## NRH Türliste
Planstand: 10.12.2025
/: keine Angaben -: nein x: ja
[6 empty] | Einbausituation |  |  |  |  | Grösse | [7 empty] | Anforderungen | [8 empty] | Zarge, allgemein |  |  |  | Türblatt, allgemein | [11 empty] | Bänder |  |  |  | Drücker |  |  | Schloss |  |  |  | Türschließer |  |  |  |  | Feststellanlage | sonst. Techn. Ausstattung
| lfd.Nr. | Tür Nr. | Geschoß | Raum Nr. | Raum Name | Wandart | Wanddicke roh [cm] | Lage der Tür in der Wand (M = Mittig; BGS = aussen bündig auf BGS; BS = aussen bündig auf Bandseite) | Bodenaufbau BS/BGS [mm] | Aufdopplung im Bodenaufbau[mm] | Breite [m] Rohbau (vor Ort zu prüfen) | Höhe [m] Rohbau Decke bis UK Rohsturz (vor Ort zu prüfen) | Anzahl Flügel | SF=Seitenfestelement; OL=Oberlicht | ca. Abmessungen (bxh) Seitenfestelement SF; Seitentür ST; Oberlicht OL, Glasausschnit GA [m] | ca. Lichte Durchgangsbreite Gehflügel [m] bei 90° Öffnung | ca. Lichte Durchgangshöhe [m] | Aufschlagrichtung Gehflügel/Stehflügel R: DIN Rechts; L: DIN Links ():Angabe Standflügel | Brandschutz | mind. erford. lichte Flucht- und Rettungswegbreite Breite in m i.L. |  | Schallschutz erf. RwP in dB |  | Feuchte/Nassraum (FR = Feuchtraum, NR = Nassraum) | Klimaklasse nach EN 1530 und EN 1121 | mechanische Beanspruchung | Einbruchschutz / Widerstandsklasse | Zargentyp (EZ: Eckzarge; UZ-1: 1tlg Umfass.; UZ-2: 2tlg Umfass.; SN-1: 1 tlg Schattennut; SN-2 2 tlg Schattennut; SZ: Stockzarge; RRZ: Rohrrahmenzarge; SONDER: Sonderzarge) | Material Zarge, Rahmen | Oberfläche Zarge (AN: Anstrich, lackiert; PUV: pulverbesch.; elox: eloxiert; pol: poliert geb: gebürstet) | Farbton Zarge | Material Türblatt (St: Stahlblech; Holz: Holzwerkstoff; RR-Alu: Aluminium, flügelüberdeckend; RR-Glas: Rohrr. Glas) | OberflächeTürblatt (lack: Lackiert; PUV: pulverbesch.; HPL: Schichtstoff(weiss); furn: Holzfurnier; elox: Eloxiert; pol: Poliert; geb: Gebürstet ) | Farbton Türblatt | Anforderung Rohrrahmen-Glaseinlage | Türblatt Dicke (mm) nach tech. Erfordernis | Kante (S: stumpf, F: Falz, 2F:Doppelfalz DF: Dünnfalz) | verdeckter Massivholzanleimer, massiv 3seitig, Esche hell lasiert: M; KB - Kantenbeschichtung, 3seitig + PU-Riegel unterseitig Kst-verdeckter Kunststoffanleimer, 3seitig, + PU-Riegel unterseitig) | Bodenluft [mm] | Schlossbohrung (PZ: PZ-Bohrung; BB - Buntbartlochung) | Bodendichtung (AB = absenkbare Bodendichtung, ABverz.= hydraulisch verzögert) | Leitungsführung Türfalz / verdeckt und Anschluss für Riegelkontakt | Farbton Türdichtung | Bänder Art, 3D verstellbar (RB: Rollenband(VX), AB: 3teilig; Aufgesetzt, 3teilig; VB: Verdeckt; Sonst: Sonstiges) | Bänder Material (St: Stahl, E-St: Edelstahl; Alu: Aluminium; Ku: Kunststoff) + | Oberfläche (mNI: matt vernickelt; pul=pulverbeschichtet) | Farbton Bänder | Material Beschlag (Alu: Aluminium; St: Stahl; Ku: Kunststoff; E-St: Edelstahl) | Abdeckung | Garnitur Bandseite / Bandgegenseite | Schlossart (RF-EV: Riegel-Falle Einfach; RF-MV: Riegel-Falle Mehrfach(3-fach); R: Riegel o. Falle; F: Falle o. Riegel; Ro: Rollenfalle; Motor EV: Motor Einfach; Treib: Treibriegel; Sonst: Sonderschloss) | Zylindertyp (PZ: Profilzylinder; BB: Buntbartzylinder; BZ: Blindzylinder; -: ohne HZ: Halbzylinder; DZ: Doppelzyl. KD:Kleiner Dreikant) | Panikfunktion (B: Umschalt; C: Schließzwang; D: Durchgang; E: Wechsel; - Nein) | Fluchtrichtung (Bandseite: BS; Bandgegenseite: BGS) | Türschließerart (TS-Gleit: ObenTS+Gleit.; TS-Gest: ObenTS+Gest.; int: Integriert; Boden: BodenTS; FreiTS:Freilauftürschließer invers; Sonst: Sonstiges; -: ohne) | Position (BS-T: BS-Türblatt; BS-K: BS-Kopf; BGS-T: BGS-Türblatt; BGS-K: BGS-Kopf) | integrierte Schliessfolgeregelung (X: Ja, -: nein) | Öffnungsbegrenzung: OTS-Obentürschließer; IDL-Integrierte Drehlager Türstopper B / W | Oberfläche / Farbton Türschließer (DB601 , ST: Standard siberfarben) | Feststellanlage (X: Ja; -: Nein; Vor: Vorrüstung, Gleit: integrierteGleitschiene; HM: Haftmagnet; Freilauf: Freilauf; ImTS: Magnetventil; Antrieb: Drehtürantrieb) | elektr. Türöffmer | Zutrittskontrolle (X: Ja; /: Nein; Vor: Vorrüstung) | Fluchttüröffner mit Sensor innen (BS,BGS) | Fingerklemmschutz | Magnet- und Riegelkontakt | Planungsfabrikat Tür (Holztüren:Türblatt mit Rundkante, Zarge mit leicht gerundeter Kante) | Bemerkungen
| 0 | 1 | 2 | 3 | 4 | 5 | 6 | 9 | 10 | 11 | 12 | 13 | 14 | 15 | 20 | 17 | 19 | 21 | 22 |  | 23 |  | 24 | 25 | 26 | 28 | 29 | 30 | 31 | 32 | 33 | 35 | 36 | 37 | 38 | 40 | 41 | 42 | 43 | 44 | 45 | 46 | 47 | 48 | 49 | 50 | 51 | 53 | 54 | 55 | 58 | 59 | 60 | 61 | 62 | 63 | 64 | 66 | 67 | 68 | 70 |  | 71 | 74 | 75 | 77
| Spalte1 | Spalte2 | Spalte3 | Spalte4 | Spalte5 | Spalte6 | Spalte7 | Spalte10 | Spalte11 | Spalte12 | Spalte13 | Spalte14 | Spalte15 | Spalte16 | Spalte21 | Spalte18 | Spalte20 | Spalte22 | Spalte23 | Spalte24 | Spalte25 | Spalte26 | Spalte27 | Spalte28 | Spalte29 | Spalte31 | Spalte32 | Spalte33 | Spalte34 | Spalte35 | Spalte36 | Spalte38 | Spalte39 | Spalte40 | Spalte41 | Spalte43 | Spalte44 | Spalte45 | Spalte46 | Spalte47 | Spalte49 | Spalte50 | Spalte51 | Spalte52 | Spalte53 | Spalte54 | Spalte55 | Spalte57 | Spalte58 | Spalte59 | Spalte62 | Spalte63 | Spalte64 | Spalte65 | Spalte66 | Spalte67 | Spalte68 | Spalte70 | Spalte71 | Spalte72 | Spalte74 | Spalte75 | Spalte77 | Spalte80 | Spalte81 | Spalte83 | Spalte84
Untergeschoss
Innentüren |  | T.-1.02.1 | 1. Untergeschoss | -1.02 | Wickelraum | @NRH - IW 001.2 MW ntr. + Putz / Fliesen 20,5 | 0.205 | BS | 0,09/0,09 | - | 1.01 | 2.26 | 1-flg. | - | - | 0.935 | 2.225 | L | - | - | - | - | - | Feuchtraum | --- | Kl. 4 - extrem (E) | - | ZIER-2 | ST | PUV | DB 601 matt | H | furn | weiß lasiert | - | 0.048 | F | M | - | PZ | - |  | schwarz | VB | E-St | mNI | - | E-St | rund | D/D | RF-EV | PZ | - | - | - | - | - | - | - | - | - | - | - | - | - |  | Standardtür, Stahl-UZ + Holz-Türblatt
|  | T.-1.03.1 | 1. Untergeschoss | -1.03 | Besucher-WC H | @NRH - IW 001.1 MW ntr. + Putz / - 19 | 0.19 | BS | 0,09/0,09 | - | 1.01 | 2.135 | 1-flg. | - | - | 0.935 | 2.1 | L | - | - | - | - | - | Feuchtraum | --- | Kl. 4 - extrem (E) | - | ZIER-2 | ST | PUV | DB 601 matt | H | furn | weiß lasiert | - | 0.048 | F |  | - | PZ | - |  | schwarz | VB | E-St | mNI | - | E-St | rund | D/D | RF-EV | PZ | - | - | - | - | - | - | - | - | - | - | - | - | - |  | Standardtür, Stahl-UZ + Holz-Türblatt
|  | T.-1.04.1 | 1. Untergeschoss | -1.04 | Besucher-WC D | @NRH - IW 001.1 MW ntr. + Putz / - 19 | 0.19 | BS | 0,09/0,09 | - | 1.01 | 2.135 | 1-flg. | - | - | 0.935 | 2.1 | R | - | - | - | - | - | Feuchtraum | --- | Kl. 4 - extrem (E) | - | ZIER-2 | ST | PUV | DB 601 matt | H | furn | weiß lasiert | - | 0.048 | F |  | - | PZ | - |  | schwarz | VB | E-St | mNI | - | E-St | rund | D/D | RF-EV | PZ | - | - | - | - | - | - | - | - | - | - | - | - | - |  | Standardtür, Stahl-UZ + Holz-Türblatt
|  | T.-1.05.1 | 1. Untergeschoss | -1.01 | Flur | @NRH - IW 001.2 MW ntr. + Putz / Fliesen 20,5 | 0.205 | BS | 0,09/0,09 | - | 1.01 | 2.135 | 1-flg. | - | - | 0.935 | 2.1 | R | - | - | - | - | - | Nassraum | --- | Kl. 4 - extrem (E) | - | ZIER-2 | ST | PUV | DB 601 matt | H | furn | weiß lasiert | - | 0.048 | F | PU | - | PZ | - |  | schwarz | VB | E-St | mNI | - | E-St | rund | D/D | RF-EV | PZ | - | - | - | - | - | - | - | - | - | - | - | - | - |  | Standardtür, Stahl-UZ + Holz-Türblatt
|  | T.-1.06.1 | 1. Untergeschoss | -1.06 | HLS (Heizen / Kühlen / Lüftung) | @NRH - IW 001.1 MW ntr. + Putz / - 19 | 0.19 | BS | 0,09/0,09 | - | 1.01 | 2.26 | 1-flg. | - | - | 0.935 | 2.225 | L | - | - | - | - | - | - | --- | Kl. 4 - extrem (E) | - | ZIER-2 | ST | PUV | DB 601 matt | H | furn | weiß lasiert | - | 0.048 | F |  | - | PZ | - |  | schwarz | VB | E-St | mNI | - | E-St | rund | D/D | RF-EV | PZ | B | BS | OTS-Gleit. | BS-T | - |  | - | Mechanische Feststelleinheit | - | - | - | - | M + R Kontakte |  | Standardtür, Stahl-UZ + Holz-Türblatt
|  | T.-1.06.2 | 1. Untergeschoss | -1.06 | HLS (Heizen / Kühlen / Lüftung) | @NRH - IW 002.1 Stb 25 | 0.25 | BS | 0,09/0,09 | - | 1.01 | 2.225 | 1-flg. | - | - | 0.93 | 2.095 | R | - | - | - | - | - | - | --- | Kl. 4 - extrem (E) | - | UZ-2 | ST | PUV | DB 601 matt | ST | PUV | DB 601 matt | - | 0.04 | F | - | - | PZ | - |  | schwarz | RB | E-St | mNI | DB601 | E-St | rund | D/D | RF-EV | PZ | - | - | - | - | - | - | - | - | - | - | - | - | - |  | Kellertür, Stahl-UZ + Stahltürblatt
|  | T.-1.07.1 | 1. Untergeschoss | -1.07 | Flur | @NRH - IW 002.1 Stb 25 Sichtbeton einseitig | 0.25 | BS | 0,09/0,09 | - | 1.01 | 2.26 | 1-flg. | - | - | 0.935 | 2.225 | R | - | - | - | - | - | - | --- | Kl. 4 - extrem (E) | - | ZIER-2 | ST | PUV | DB 601 matt | H | furn | weiß lasiert | - | 0.048 | F |  | - | PZ | - |  | schwarz | VB | E-St | mNI | - | E-St | rund | D/D | RF-EV | PZ | B | BS | OTS-Gleit. | BS-T | - |  | - | Mechanische Feststelleinheit | - | - | - | - | M + R Kontakte |  | Standardtür, Stahl-UZ + Holz-Türblatt
|  | T.-1.08.1 | 1. Untergeschoss | -1.08 | ZBV | @NRH - IW 001 MW ntr. Sp. Q2, Anstrich 17,5 | 0.175 | BS | 0,09/0,09 | - | 1.01 | 2.225 | 1-flg. | - | - | 0.93 | 2.095 | R | - | - | - | - | - | - | --- | Kl. 4 - extrem (E) | - | UZ-2 | ST | PUV | DB 601 matt | ST | PUV | DB 601 matt | - | 0.04 | F | - | - | PZ | - |  | schwarz | RB | E-St | mNI | DB601 | E-St | rund | D/D | RF-EV | PZ | - | - | - | - | - | - | - | - | - | - | - | - | - |  | Kellertür, Stahl-UZ + Stahltürblatt
|  | T.-1.09.1 | 1. Untergeschoss | -1.09 | Lager EDV | @NRH - IW 001 MW ntr. Sp. Q2, Anstrich 17,5 | 0.175 | BS | 0,09/0,09 | - | 1.01 | 2.225 | 1-flg. | - | - | 0.93 | 2.095 | R | - | - | - | - | - | - | --- | Kl. 4 - extrem (E) | - | UZ-2 | ST | PUV | DB 601 matt | ST | PUV | DB 601 matt | - | 0.04 | F | - | - | PZ | - |  | schwarz | RB | E-St | mNI | DB601 | E-St | rund | D/D | RF-EV | PZ | - | - | - | - | - | - | - | - | - | - | - | - | - |  | Kellertür, Stahl-UZ + Stahltürblatt
|  | T.-1.10.1 | 1. Untergeschoss | -1.10 | Druckerei | @NRH - IW 001 MW ntr. Sp. Q2, Anstrich 17,5 | 0.175 | BS | 0,09/0,09 | - | 1.01 | 2.225 | 1-flg. | - | - | 0.93 | 2.095 | R | - | - | - | - | - | - | --- | Kl. 4 - extrem (E) | - | UZ-2 | ST | PUV | DB 601 matt | ST | PUV | DB 601 matt | - | 0.04 | F | - | - | PZ | - |  | schwarz | RB | E-St | mNI | DB601 | E-St | rund | D/D | RF-EV | PZ | - | - | - | - | - | - | - | - | - | - | - | - | - |  | Kellertür, Stahl-UZ + Stahltürblatt
|  | T.-1.11.1 | 1. Untergeschoss | -1.11 | Lager Jobcenter | @NRH - IW 001.1 MW ntr. + Putz / - 19 | 0.19 | BS | 0,09/0,09 | - | 1.01 | 2.225 | 1-flg. | - | - | 0.93 | 2.095 | R | - | - | - | - | - | - | --- | Kl. 4 - extrem (E) | - | ZIER-2 | ST | PUV | DB 601 matt | H | furn | weiß lasiert | - | 0.048 | F |  | - | PZ | - |  | schwarz | VB | E-St | mNI | - | E-St | rund | D/D | RF-EV | PZ | - | - | - | - | - | - | - | - | - | - | - | - | - |  | Standardtür, Stahl-UZ + Holz-Türblatt
|  | T.-1.12.1 | 1. Untergeschoss | -1.12 | Stuhllager | @NRH - IW 001.1 MW ntr. + Putz / - 19 | 0.19 | BS | 0,09/0,09 | - | 1.7 | 2.225 | 2-flg. | - | - | 1.62 | 2.095 | R | - | - | - | - | - | - | --- | Kl. 4 - extrem (E) | - | ZIER-2 | ST | PUV | DB 601 matt | H | furn | weiß lasiert | - | 0.048 | F |  | - | PZ | - |  | schwarz | VB | E-St | mNI | - | E-St | rund | D/D | RF-EV | PZ | - | - | - | - | - | - | - | - | - | - | - | - | - |  | Standardtür, Stahl-UZ + Holz-Türblatt
|  | T.-1.13.1 | 1. Untergeschoss | -1.13 | Lager Material, PuMi | @NRH - IW 001.1 MW ntr. + Putz / - 19 | 0.19 | BS | 0,09/0,09 | - | 1.01 | 2.225 | 1-flg. | - | - | 0.93 | 2.095 | L | - | - | - | - | - | - | --- | Kl. 4 - extrem (E) | - | ZIER-2 | ST | PUV | DB 601 matt | H | furn | weiß lasiert | - | 0.048 | F |  | - | PZ | - |  | schwarz | VB | E-St | mNI | - | E-St | rund | D/D | RF-EV | PZ | - | - | - | - | - | - | - | - | - | - | - | - | - |  | Standardtür, Stahl-UZ + Holz-Türblatt
| x | T.-1.14.1 | 1. Untergeschoss | -1.14 | TRH Ost | @NRH - IW 002.1 Stb 25 Sichtbeton beidseitig | 0.25 | M | 0,09/0,09 | - | 1.72 | 2.35 | 2-flg. | - | - | 1.52 | 2.18 | L | T60RS | 90 | 2.1 | 37dB | 42dB | - | --- | Kl. 4 - extrem (E) | - | RRZ | AL | PUV | DB 601 matt | AL/G | PUL | DB 601 matt | ESG | 0.08 | S | / | - | PZ | AB |  | schwarz | RB | E-St | PUL | DB601 | E-St | oval | D/D | RF-EV | PZ | B | BGS | OTS-Gleit. | BS-T | X |  | DB 601 matt | integr. in Gleitschiene; Freilauffunktion | - | - | - | - | - |  | Rohrrahmentür mit Glasausschnitt
|  | T.-1.15.1 | 1. Untergeschoss | -1.01 | Flur | @NRH - IW 002.1 Stb 25 Sichtbeton einseitig | 0.25 | BS | 0,09/0,09 | - | 1.01 | 2.26 | 1-flg. | - | - | 0.935 | 2.225 | L | T60RS | - | - | - | - | - | --- | Kl. 4 - extrem (E) | - | ZIER-2 | ST | PUV | DB 601 matt | H | furn | weiß lasiert | - | 0.048 | F |  | - | PZ | AB |  | schwarz | VB | E-St | mNI | - | E-St | rund | D/D | RF-EV | PZ | B | BGS | OTS-Gleit. | BGS-T | - |  | - | Mechanische Feststelleinheit | - | - | - | - | M + R Kontakte |  | Standardtür, Stahl-UZ + Holz-Türblatt
|  | T.-1.16.1 | 1. Untergeschoss | -1.16 | Lagerraum Stadtm. | @NRH - IW 001 MW ntr. Sp. Q2, Anstrich 17,5 | 0.175 | BS | 0,09/0,09 | - | 1.01 | 2.225 | 1-flg. | - | - | 0.93 | 2.095 | R | - | - | - | - | - | - | --- | Kl. 4 - extrem (E) | - | UZ-2 | ST | PUV | DB 601 matt | ST | PUV | DB 601 matt | - | 0.04 | F | - | - | PZ | - |  | schwarz | RB | E-St | mNI | DB601 | E-St | rund | D/D | RF-EV | PZ | - | - | - | - | - | - | - | - | - | - | - | - | - |  | Kellertür, Stahl-UZ + Stahltürblatt
|  | T.-1.17.1 | 1. Untergeschoss | -1.17 | Lager (1.OG) | @NRH - IW 001 MW ntr. Sp. Q2, Anstrich 17,5 | 0.175 | BS | 0,09/0,09 | - | 1.01 | 2.225 | 1-flg. | - | - | 0.93 | 2.095 | R | - | - | - | - | - | - | --- | Kl. 4 - extrem (E) | - | UZ-2 | ST | PUV | DB 601 matt | ST | PUV | DB 601 matt | - | 0.04 | F | - | - | PZ | - |  | schwarz | RB | E-St | mNI | DB601 | E-St | rund | D/D | RF-EV | PZ | - | - | - | - | - | - | - | - | - | - | - | - | - |  | Kellertür, Stahl-UZ + Stahltürblatt
|  | T.-1.18.1 | 1. Untergeschoss | -1.18 | Aktenreinigung | @NRH - IW 001 MW ntr. Sp. Q2, Anstrich 17,5 | 0.175 | BS | 0,09/0,09 | - | 1.01 | 2.225 | 1-flg. | - | - | 0.93 | 2.095 | R | - | - | - | - | - | - | --- | Kl. 4 - extrem (E) | - | UZ-2 | ST | PUV | DB 601 matt | ST | PUV | DB 601 matt | - | 0.04 | F | - | - | PZ | - |  | schwarz | RB | E-St | mNI | DB601 | E-St | rund | D/D | RF-EV | PZ | - | - | - | - | - | - | - | - | - | - | - | - | - |  | Kellertür, Stahl-UZ + Stahltürblatt
|  | T.-1.19.1 | 1. Untergeschoss | -1.19 | Lüftung Stadtarchiv | @NRH - IW 001 MW ntr. Sp. Q2, Anstrich 17,5 | 0.175 | BS | 0,09/0,09 | - | 1.01 | 2.225 | 1-flg. | - | - | 0.93 | 2.095 | R | - | - | - | - | - | - | --- | Kl. 4 - extrem (E) | - | UZ-2 | ST | PUV | DB 601 matt | ST | PUV | DB 601 matt | - | 0.04 | F | - | - | PZ | - |  | schwarz | RB | E-St | mNI | DB601 | E-St | rund | D/D | RF-EV | PZ | - | - | - | - | - | - | - | - | - | - | - | - | - |  | Kellertür, Stahl-UZ + Stahltürblatt
|  | T.-1.20.1 | 1. Untergeschoss | -1.20 | Stadtarchiv (Magazin) | @NRH - IW 001 MW ntr. Sp. Q2, Anstrich 17,5 | 0.175 | BS | 0,09/0,09 | - | 1.01 | 2.225 | 1-flg. | - | - | 0.93 | 2.095 | R | - | - | - | - | - | - | --- | Kl. 4 - extrem (E) | - | UZ-2 | ST | PUV | DB 601 matt | ST | PUV | DB 601 matt | - | 0.04 | F | - | - | PZ | - |  | schwarz | RB | E-St | mNI | DB601 | E-St | rund | D/D | RF-EV | PZ | - | - | - | - | - | - | - | - | - | - | - | - | - |  | Kellertür, Stahl-UZ + Stahltürblatt
|  | T.-1.20a.1 | 1. Untergeschoss | -1.20a | Stadtarchiv | @NRH - IW 003.1 TB + Sp. Q2 beidseitig 10 | 0.1 | BS | 0,09/0,09 | - | 1.01 | 2.225 | 1-flg. | - | - | 0.93 | 2.095 | L | - | - | - | - | - | - | --- | Kl. 4 - extrem (E) | - | UZ-2 | ST | PUV | DB 601 matt | ST | PUV | DB 601 matt | - | 0.04 | F | - | - | PZ | - |  | schwarz | RB | E-St | mNI | DB601 | E-St | rund | D/D | RF-EV | PZ | - | - | - | - | - | - | - | - | - | - | - | - | - |  | Kellertür, Stahl-UZ + Stahltürblatt
|  | T.-1.21.1 | 1. Untergeschoss | -1.01 | Flur | @NRH - IW 001.1 MW ntr. + Putz / - 19 | 0.19 | BS | 0,09/0,09 | - | 1.01 | 2.26 | 1-flg. | - | - | 0.935 | 2.225 | R | T60RS | - | - | - | - | - | --- | Kl. 4 - extrem (E) | - | ZIER-2 | ST | PUV | DB 601 matt | H | furn | weiß lasiert | - | 0.048 | F |  | - | PZ | AB |  | schwarz | VB | E-St | mNI | - | E-St | rund | D/D | RF-EV | PZ | B | BGS | OTS-Gleit. | BGS-T | - |  | - | Mechanische Feststelleinheit | - | - | - | - | M + R Kontakte |  | Standardtür, Stahl-UZ + Holz-Türblatt
|  | T.-1.22.1 | 1. Untergeschoss | -1.22 | Pumi | @NRH - IW 001 MW tr. Sp. Q2, Anstrich 17,5 | 0.175 | BS | 0,09/0,09 | - | 1.01 | 2.225 | 1-flg. | - | - | 0.93 | 2.095 | R | - | - | - | - | - | - | --- | Kl. 4 - extrem (E) | - | UZ-2 | ST | PUV | DB 601 matt | ST | PUV | DB 601 matt | - | 0.04 | F | - | - | PZ | - |  | schwarz | RB | E-St | mNI | DB601 | E-St | rund | D/D | RF-EV | PZ | - | - | - | - | - | - | - | - | - | - | - | - | - |  | Kellertür, Stahl-UZ + Stahltürblatt
|  | T.-1.23.1 | 1. Untergeschoss | -1.23 | Tresorraum | @NRH - IW 001 MW tr. Sp. Q2, Anstrich 17,5 | 0.175 | BS | 0,09/0,09 | - | 1.01 | 2.225 | 1-flg. | - | - | 0.93 | 2.095 | R | - | - | - | - | - | - | --- | Kl. 4 - extrem (E) | RC2 | UZ-2 | ST | PUV | DB 601 matt | ST | PUV | DB 601 matt | - | 0.04 | F | - | - | PZ | - |  | schwarz | RB | E-St | mNI | DB601 | E-St | rund | K/D | RF-MV | PZ | - | - | - | - | - | - | - | - | - | - | - | - | - |  | Kellertür RC2 (Tresor), Stahl-UZ + Stahltürblatt
|  | T.-1.24.1 | 1. Untergeschoss | -1.24 | Materiallager | @NRH - IW 001 MW tr. Sp. Q2, Anstrich 17,5 | 0.175 | BS | 0,09/0,09 | - | 1.01 | 2.225 | 1-flg. | - | - | 0.93 | 2.095 | R | - | - | - | - | - | - | --- | Kl. 4 - extrem (E) | - | UZ-2 | ST | PUV | DB 601 matt | ST | PUV | DB 601 matt | - | 0.04 | F | - | - | PZ | - |  | schwarz | RB | E-St | mNI | DB601 | E-St | rund | D/D | RF-EV | PZ | - | - | - | - | - | - | - | - | - | - | - | - | - |  | Kellertür, Stahl-UZ + Stahltürblatt
|  | T.-1.25.1 | 1. Untergeschoss | -1.25 | Planarchiv | @NRH - IW 001 MW ntr. Sp. Q2, Anstrich 17,5 | 0.175 | BS | 0,09/0,09 | - | 1.01 | 2.225 | 1-flg. | - | - | 0.93 | 2.095 | L | - | - | - | - | - | - | --- | Kl. 4 - extrem (E) | - | UZ-2 | ST | PUV | DB 601 matt | ST | PUV | DB 601 matt | - | 0.04 | F | - | - | PZ | - |  | schwarz | RB | E-St | mNI | DB601 | E-St | rund | D/D | RF-EV | PZ | - | - | - | - | - | - | - | - | - | - | - | - | - |  | Kellertür, Stahl-UZ + Stahltürblatt
|  | T.-1.25.2 | 1. Untergeschoss | -1.25 | Planarchiv | @NRH - IW 001 MW ntr. Sp. Q2, Anstrich 17,5 | 0.175 | BS | 0,09/0,09 | - | 1.01 | 2.225 | 1-flg. | - | - | 0.93 | 2.095 | R | - | - | - | - | - | - | --- | Kl. 4 - extrem (E) | - | UZ-2 | ST | PUV | DB 601 matt | ST | PUV | DB 601 matt | - | 0.04 | F | - | - | PZ | - |  | schwarz | RB | E-St | mNI | DB601 | E-St | rund | D/D | RF-EV | PZ | - | - | - | - | - | - | - | - | - | - | - | - | - |  | Kellertür, Stahl-UZ + Stahltürblatt
|  | T.-1.26.1 | 1. Untergeschoss | -1.26 | Archivflächen Mitarbeiter | @NRH - IW 001 MW ntr. Sp. Q2, Anstrich 17,5 | 0.175 | BS | 0,09/0,09 | - | 1.01 | 2.225 | 1-flg. | - | - | 0.93 | 2.095 | R | - | - | - | - | - | - | --- | Kl. 4 - extrem (E) | - | UZ-2 | ST | PUV | DB 601 matt | ST | PUV | DB 601 matt | - | 0.04 | F | - | - | PZ | - |  | schwarz | RB | E-St | mNI | DB601 | E-St | rund | D/D | RF-EV | PZ | - | - | - | - | - | - | - | - | - | - | - | - | - |  | Kellertür, Stahl-UZ + Stahltürblatt
|  | T.-1.27.1 | 1. Untergeschoss | -1.27 | Archiv Kasse | @NRH - IW 001 MW ntr. Sp. Q2, Anstrich 17,5 | 0.175 | BS | 0,09/0,09 | - | 1.01 | 2.225 | 1-flg. | - | - | 0.93 | 2.095 | L | - | - | - | - | - | - | --- | Kl. 4 - extrem (E) | - | UZ-2 | ST | PUV | DB 601 matt | ST | PUV | DB 601 matt | - | 0.04 | F | - | - | PZ | - |  | schwarz | RB | E-St | mNI | DB601 | E-St | rund | D/D | RF-EV | PZ | - | - | - | - | - | - | - | - | - | - | - | - | - |  | Kellertür, Stahl-UZ + Stahltürblatt
|  | T.-1.28.1 | 1. Untergeschoss | -1.28 | Hauptverteiler (NSHV) | @NRH - IW 001 MW ntr. Sp. Q2, Anstrich 17,5 | 0.175 | BS | 0,09/0,09 | - | 1.01 | 2.225 | 1-flg. | - | - | 0.93 | 2.095 | L | T30 | - | - | - | - | - | --- | Kl. 4 - extrem (E) | - | UZ-2 | ST | PUV | DB 601 matt | ST | PUV | DB 601 matt | - | 0.04 | F | - | - | PZ | - |  | schwarz | RB | E-St | mNI | DB601 | E-St | rund | D/D | RF-EV | PZ | - | - | - | - | - | - | - | - | - | - | - | - | - |  | Kellertür, Stahl-UZ + Stahltürblatt
|  | T.-1.29.1 | 1. Untergeschoss | -1.29 | Sicherheitsbel. | @NRH - IW 001 MW ntr. Sp. Q2, Anstrich 17,5 | 0.175 | BS | 0,09/0,09 | - | 1.01 | 2.225 | 1-flg. | - | - | 0.93 | 2.095 | L | T30 | - | - | - | - | - | --- | Kl. 4 - extrem (E) | - | UZ-2 | ST | PUV | DB 601 matt | ST | PUV | DB 601 matt | - | 0.04 | F | - | - | PZ | - |  | schwarz | RB | E-St | mNI | DB601 | E-St | rund | D/D | RF-EV | PZ | - | - | - | - | - | - | - | - | - | - | - | - | - |  | Kellertür, Stahl-UZ + Stahltürblatt
|  | T.-1.30.1 | 1. Untergeschoss | -1.30 | EDV-Serverraum 2 | @NRH - IW 001 MW ntr. Sp. Q2, Anstrich 17,5 | 0.175 | BS | 0,09/0,09 | - | 1.01 | 2.225 | 1-flg. | - | - | 0.93 | 2.095 | L | - | - | - | - | - | - | --- | Kl. 4 - extrem (E) | - | UZ-2 | ST | PUV | DB 601 matt | ST | PUV | DB 601 matt | - | 0.04 | F | - | - | PZ | - |  | schwarz | RB | E-St | mNI | DB601 | E-St | rund | D/D | RF-EV | PZ | - | - | - | - | - | - | - | - | - | - | - | - | - |  | Kellertür, Stahl-UZ + Stahltürblatt
|  | T.-1.31.1 | 1. Untergeschoss | -1.31 | USV-Raum | @NRH - IW 001 MW ntr. Sp. Q2, Anstrich 17,5 | 0.175 | BS | 0,09/0,09 | - | 1.01 | 2.225 | 1-flg. | - | - | 0.93 | 2.095 | L | - | - | - | - | - | - | --- | Kl. 4 - extrem (E) | - | UZ-2 | ST | PUV | DB 601 matt | ST | PUV | DB 601 matt | - | 0.04 | F | - | - | PZ | - |  | schwarz | RB | E-St | mNI | DB601 | E-St | rund | D/D | RF-EV | PZ | - | - | - | - | - | - | - | - | - | - | - | - | - |  | Kellertür, Stahl-UZ + Stahltürblatt
|  | T.-1.32.1 | 1. Untergeschoss | -1.32 | EDV-Serverraum 1 | @NRH - IW 001 MW ntr. Sp. Q2, Anstrich 17,5 | 0.175 | BS | 0,09/0,09 | - | 1.01 | 2.225 | 1-flg. | - | - | 0.93 | 2.095 | L | - | - | - | - | - | - | --- | Kl. 4 - extrem (E) | - | UZ-2 | ST | PUV | DB 601 matt | ST | PUV | DB 601 matt | - | 0.04 | F | - | - | PZ | - |  | schwarz | RB | E-St | mNI | DB601 | E-St | rund | D/D | RF-EV | PZ | - | - | - | - | - | - | - | - | - | - | - | - | - |  | Kellertür, Stahl-UZ + Stahltürblatt
Erdgeschoss
|  | T.00.01.1 | Erdgeschoss | 00.01 | Windfang | @NRH - IW 005.3 HRB + DSP beidseitig 18 | 0.18 | M | 0.205 |  | 3.335 | 2.465 | 2-flg. | 2 SF |  | 2.105 | 2.17 | R | - | 90 | 2.1 | 32dB | 37dB | - | --- | Kl. 4 - extrem (E) | RC2 | RRZ | AL | PUV | DB 601 matt | AL/G | PUL | DB 601 matt | P2A | 0.08 | S | / | - | PZ | AB |  | schwarz | RB | E-St | PUL | DB601 | E-St | oval | D/D | Motor EV | PZ | B | BGS | OTS-Gleit. | BS-T | X |  | DB 601 matt | integr. in Gleitschiene; Drehtürantrieb | X | - | - | X | - |  | Rohrrahmentür mit Glasausschnitt
| x | T.00.02.1 | Erdgeschoss | 00.02 | Foyer | @NRH - IW 002.1 Stb 25 Sichtbeton beidseitig | 0.25 | M | 0.205 | 0.124 | 2.3 | 2.465 | 2-flg. | - |  | 1.01 | 2.17 | L | T60RS | 90 | 2.1 | 37dB | 42dB | - | --- | Kl. 4 - extrem (E) | - | RRZ | AL | PUV | DB 601 matt | AL/G | PUL | DB 601 matt | ESG | 0.08 | S | / | - | PZ | AB |  | schwarz | RB | E-St | PUL | DB601 | E-St | oval | D/D | Motor EV | PZ | B | - | OTS-Gleit. | BGS-T | X |  | DB 601 matt | integr. in Gleitschiene; Drehtürantrieb | X | - | - | X | - |  | Rohrrahmentür mit Glasausschnitt
| x | T.00.02.2 | Erdgeschoss | 00.02 | Foyer | @NRH - IW 004.1 TB + Sp. Q2 beidseitig 15 | 0.15 | M | 0,205/0,205 | 0.205 | 1.26 | 2.465 | 1-flg. | - | - | 1.08 | 2.17 | R | T30RS | 90 | 2.1 | 32dB | 37dB | - | --- | Kl. 4 - extrem (E) | - | RRZ | AL | PUV | DB 601 matt | AL/G | PUL | DB 601 matt | ESG | 0.08 | S | / | - | PZ | AB |  | schwarz | RB | E-St | PUL | DB601 | E-St | oval | D/D | RF-EV | PZ | B | BS | OTS-Gleit. | BS-T | - |  | DB 601 matt | integr. in Gleitschiene | - | - | - | - | - |  | Rohrrahmentür mit Glasausschnitt
|  | T.00.03.1 | Erdgeschoss | 00.06 | Besprechung | @NRH - IW 004.1 TB + Sp. Q2 beidseitig 15 | 0.15 | BS | 0 | - | 1.365 | 2.26 | 1-flg. | SF | GA 0,30 x 2,20 | 0.93 | 2.215 | L | - | 90 | 2.1 | 32dB | 37dB | - | --- | Kl. 4 - extrem (E) | - | ZIER-2 | ST | PUV | DB 601 matt | H | furn | weiß lasiert | ESG | 0.048 | F | M | - | PZ | AB |  | schwarz | VB | E-St | mNI | - | E-St | rund | D/D | RF-EV | PZ | - | - | - | - | - | IDL | - | - | - | - | - | - | - |  | Standardtür, Stahl-UZ + Holz-Türblatt m. Seitenfeld
| x | T.00.04.1 | Erdgeschoss | 00.04 | TRH West | @NRH - IW 002.1 Stb 25 Sichtbeton beidseitig | 0.25 | M | 0,205/0,205 | 0.124 | 1.15 | 2.465 | 1-flg. | - | - | 0.97 | 2.18 | R | T30RS | 90 | 2.1 | 37dB | 42dB | - | --- | Kl. 4 - extrem (E) | - | RRZ | AL | PUV | DB 601 matt | AL/G | PUL | DB 601 matt | ESG | 0.08 | S | / | - | PZ | AB |  | schwarz | RB | E-St | PUL | DB601 | E-St | oval | D/D | RF-EV | PZ | B | BGS | OTS-Gleit. | BS-T | - |  | DB 601 matt | integr. in Gleitschiene; Freilauffunktion | - | - | X | - | - |  | Rohrrahmentür mit Glasausschnitt
| x | T.00.05.1 | Erdgeschoss | 00.05 | Flur | @NRH - IW 004.1 TB + Sp. Q2 beidseitig 15 | 0.15 | M | 0,205/0,205 | 0.205 | 1.26 | 2.465 | 1-flg. | - | - | 1.08 | 2.17 | L | T30RS | 90 | 2.1 | 32dB | 37dB | - | --- | Kl. 4 - extrem (E) | - | RRZ | AL | PUV | DB 601 matt | AL/G | PUL | DB 601 matt | ESG | 0.08 | S | / | - | PZ | AB |  | schwarz | RB | E-St | PUL | DB601 | E-St | oval | D/D | RF-EV | PZ | B | BS | OTS-Gleit. | BGS-T | - |  | DB 601 matt | integr. in Gleitschiene | - | - | - | - | - |  | Rohrrahmentür mit Glasausschnitt
|  | T.00.06.1 | Erdgeschoss | 00.06 | Büro / ZBV | @NRH - IW 004.1 TB + Sp. Q2 beidseitig 15 | 0.15 | BS | 0 | - | 1.365 | 2.26 | 1-flg. | SF | GA 0,30 x 2,20 | 0.93 | 2.215 | L | - | 90 | 2.1 | 32dB | 37dB | - | --- | Kl. 4 - extrem (E) | - | ZIER-2 | ST | PUV | DB 601 matt | H | furn | weiß lasiert | ESG | 0.048 | F | M | - | PZ | AB |  | schwarz | VB | E-St | mNI | - | E-St | rund | D/D | RF-EV | PZ | - | - | - | - | - | IDL | - | - | - | - | - | - | - |  | Standardtür, Stahl-UZ + Holz-Türblatt m. Seitenfeld
|  | T.00.07.1 | Erdgeschoss | 00.07 | Büro / ZBV | @NRH - IW 004.1 TB + Sp. Q2 beidseitig 15 | 0.15 | BS | 0 | - | 1.365 | 2.26 | 1-flg. | SF | GA 0,30 x 2,20 | 0.93 | 2.215 | L | - | 90 | 2.1 | 32dB | 37dB | - | --- | Kl. 4 - extrem (E) | - | ZIER-2 | ST | PUV | DB 601 matt | H | furn | weiß lasiert | ESG | 0.048 | F | M | - | PZ | AB |  | schwarz | VB | E-St | mNI | - | E-St | rund | D/D | RF-EV | PZ | - | - | - | - | - | IDL | - | - | - | - | - | - | - |  | Standardtür, Stahl-UZ + Holz-Türblatt m. Seitenfeld
|  | T.00.08.1 | Erdgeschoss | 00.08 | Büro / ZBV | @NRH - IW 004.1 TB + Sp. Q2 beidseitig 15 | 0.15 | BS | 0 | - | 1.365 | 2.26 | 1-flg. | SF | GA 0,30 x 2,20 | 0.93 | 2.215 | L | - | 90 | 2.1 | 32dB | 37dB | - | --- | Kl. 4 - extrem (E) | - | ZIER-2 | ST | PUV | DB 601 matt | H | furn | weiß lasiert | ESG | 0.048 | F | M | - | PZ | AB |  | schwarz | VB | E-St | mNI | - | E-St | rund | D/D | RF-EV | PZ | - | - | - | - | - | IDL | - | - | - | - | - | - | - |  | Standardtür, Stahl-UZ + Holz-Türblatt m. Seitenfeld
| x | T.00.09.1 | Erdgeschoss | 00.09 | Flur | @NRH - IW 002.1 Stb 25 Sichtbeton beidseitig | 0.25 | M | 0,205/0,205 | 0.205 | 1.26 | 2.465 | 1-flg. | - | - | 1.08 | 2.17 | R | T30RS | 90 | 2.1 | 32dB | 37dB | - | --- | Kl. 4 - extrem (E) | - | RRZ | AL | PUV | DB 601 matt | AL/G | PUL | DB 601 matt | ESG | 0.08 | S | / | - | PZ | AB |  | schwarz | RB | E-St | PUL | DB601 | E-St | oval | D/D | Motor EV | PZ | - | - | OTS-Gleit. | BS-T | - |  | DB 601 matt | integr. in Gleitschiene | - | - | X | - | - |  | Rohrrahmentür mit Glasausschnitt
|  | T.00.10.1 | Erdgeschoss | 00.09 | Flur | @NRH - IW 005.2 HRB + DSP / Sp. Q2 14,5 | 0.145 | BS | 0,205/0,205 | - | 1.01 | 2.26 | 1-flg. | - | - | 0.935 | 2.225 | R | - | - | - | 27dB | 32dB | Feuchtraum | --- | Kl. 4 - extrem (E) | - | ZIER-2 | ST | PUV | DB 601 matt | H | furn | weiß lasiert | - | 0.048 | F | M | - | PZ | - |  | schwarz | VB | E-St | mNI | - | E-St | rund | D/D | RF-EV | PZ | - | - | - | - | - | IDL | - | - | - | - | - | - | - |  | Standardtür, Stahl-UZ, 2-tlg. + Holz-Türblatt
|  | T.00.11.1 | Erdgeschoss | 00.11 | Ruhe-/Arztraum | @NRH - IW 005.2 HRB + DSP / Sp. Q2 14,5 | 0.145 | BS | 0.205 | - | 1.365 | 2.26 | 1-flg. | SF | GA 0,30 x 2,20 | 0.93 | 2.215 | L | - | 90 | 2.1 | 27dB | 32dB | - | --- | Kl. 4 - extrem (E) | - | ZIER-2 | ST | PUV | DB 601 matt | H | furn | weiß lasiert | ESG | 0.048 | F | M | - | PZ | - |  | schwarz | VB | E-St | mNI | - | E-St | rund | D/D | RF-EV | PZ | - | - | - | - | - | IDL | - | - | - | - | - | - | - |  | Standardtür, Stahl-UZ, 2-tlg. + Holz-Türblatt m. Seitenfeld
|  | T.00.11.2 | Erdgeschoss | 00.11 | Ruhe-/Arztraum | @NRH - IW 005.2 HRB + DSP / Sp. Q2 14,5 | 0.145 | BS | 0,205/0,205 | - | 1.01 | 2.26 | 1-flg. | - | - | 0.935 | 2.225 | R | - | - | - | 27dB | 32dB | - | --- | Kl. 4 - extrem (E) | - | ZIER-2 | ST | PUV | DB 601 matt | H | furn | weiß lasiert | - | 0.048 | F | M | - | PZ | - |  | schwarz | VB | E-St | mNI | - | E-St | rund | D/D | RF-EV | PZ | - | - | - | - | - | IDL | - | - | - | - | - | - | - |  | Standardtür, Stahl-UZ, 2-tlg. + Holz-Türblatt
|  | T.00.12.1 | Erdgeschoss | 00.12 | Polizeiposten | @NRH - IW 003.1 TB + Sp. Q2 beidseitig 10 | 0.1 | BS | 0 | - | 1.365 | 2.26 | 1-flg. | SF | GA 0,30 x 2,20 | 0.93 | 2.215 | R | - | 90 | 2.1 | 27dB | 32dB | - | --- | Kl. 4 - extrem (E) | - | ZIER-2 | ST | PUV | DB 601 matt | H | furn | weiß lasiert | ESG | 0.048 | F | M | - | PZ | - |  | schwarz | VB | E-St | mNI | - | E-St | rund | D/D | RF-EV | PZ | - | - | - | - | - | IDL | - | - | - | - | - | - | - |  | Standardtür, Stahl-UZ + Holz-Türblatt m. Seitenfeld
|  | T.00.13.1 | Erdgeschoss | 00.13 | Landeshundegesetz/ | @NRH - IW 003.1 TB + Sp. Q2 beidseitig 10 | 0.1 | BS | 0 | - | 1.365 | 2.26 | 1-flg. | SF | GA 0,30 x 2,20 | 0.93 | 2.215 | R | - | 90 | 2.1 | 27dB | 32dB | - | --- | Kl. 4 - extrem (E) | - | ZIER-2 | ST | PUV | DB 601 matt | H | furn | weiß lasiert | ESG | 0.048 | F | M | - | PZ | - |  | schwarz | VB | E-St | mNI | - | E-St | rund | D/D | RF-EV | PZ | - | - | - | - | - | IDL | - | - | - | - | - | - | - |  | Standardtür, Stahl-UZ + Holz-Türblatt m. Seitenfeld
|  | T.00.14.1 | Erdgeschoss | 00.14 | Wahlbüro | @NRH - IW 003.1 TB + Sp. Q2 beidseitig 10 | 0.1 | BS | 0 | - | 1.365 | 2.26 | 1-flg. | SF | GA 0,30 x 2,20 | 0.93 | 2.215 | L | - | 90 | 2.1 | 27dB | 32dB | - | --- | Kl. 4 - extrem (E) | - | ZIER-2 | ST | PUV | DB 601 matt | H | furn | weiß lasiert | ESG | 0.048 | F | M | - | PZ | - |  | schwarz | VB | E-St | mNI | - | E-St | rund | D/D | RF-EV | PZ | - | - | - | - | - | IDL | - | - | - | - | - | - | - |  | Standardtür, Stahl-UZ + Holz-Türblatt m. Seitenfeld
|  | T.00.15.1 | Erdgeschoss | 00.15 | Leitung Meldewesen | @NRH - IW 003.1 TB + Sp. Q2 beidseitig 10 | 0.1 | BS | 0 | - | 1.365 | 2.26 | 1-flg. | SF | GA 0,30 x 2,20 | 0.93 | 2.215 | R | - | 90 | 2.1 | 27dB | 32dB | - | --- | Kl. 4 - extrem (E) | - | ZIER-2 | ST | PUV | DB 601 matt | H | furn | weiß lasiert | ESG | 0.048 | F | M | - | PZ | - |  | schwarz | VB | E-St | mNI | - | E-St | rund | D/D | RF-EV | PZ | - | - | - | - | - | IDL | - | - | - | - | - | - | - |  | Standardtür, Stahl-UZ + Holz-Türblatt m. Seitenfeld
| x | T.00.18.1 | Erdgeschoss | 00.18 | TRH Ost (Zwischenflur) | @NRH - IW 006.2 HRB + DSP / Sp. Q2 19 | 0.19 | M | 0,205/0,205 | 0.205 | 1.26 | 2.465 | 1-flg. | - | - | 1.08 | 2.17 | R | T30RS | 90 | 2.1 | 32dB | 37dB | - | --- | Kl. 4 - extrem (E) | - | RRZ | AL | PUV | DB 601 matt | AL/G | PUL | DB 601 matt | ESG | 0.08 | S | / | - | PZ | AB |  | schwarz | RB | E-St | PUL | DB601 | E-St | oval | K/D | RF-EV | PZ | E | BGS | OTS-Gleit. | BGS-T | - |  | DB 601 matt | integr. in Gleitschiene | - | X | - | - | - |  | Rohrrahmentür mit Glasausschnitt
|  | T.00.19.1 | Erdgeschoss | 00.19 | Flur | @NRH - IW 003.1 TB + Sp. Q2 beidseitig 10 | 0.1 | M | 0,205/0,205 | - | 2 | 2.385 | 2-flg. | - | - | 1.82 | 2.17 | L | - | 90 | 2.1 | 32dB | 37dB | - | --- | Kl. 4 - extrem (E) | - | RRZ | AL | PUV | DB 601 matt | AL/G | PUL | DB 601 matt | ESG | 0.08 | S | / | - | PZ | AB |  | schwarz | RB | E-St | PUL | DB601 | E-St | oval | D/D | Motor EV | PZ | B | - | OTS-Gleit. | BS-T | X |  | DB 601 matt | integr. in Gleitschiene; Drehtürantrieb | X | - | - | X | - |  | Rohrrahmentür mit Glasausschnitt
| x | T.00.20.1 | Erdgeschoss | 00.20 | Flur | @NRH - IW 006.3 HRB + Gipsfaserplatte 18,6 | 0.185 | BS | 0,205/0,205 | 0.205 | 1.26 | 2.465 | 1-flg. | - | - | 1.08 | 2.17 | R | T60RS | 90 | 2.1 | 32dB | 37dB | - | --- | Kl. 4 - extrem (E) | - | RRZ | AL | PUV | DB 601 matt | AL/G | PUL | DB 601 matt | ESG | 0.08 | S | / | - | PZ | AB |  | schwarz | RB | E-St | PUL | DB601 | E-St | oval | D/K | RF-EV | PZ | E | BS | OTS-Gleit. | BS-T | - |  | DB 601 matt | integr. in Gleitschiene | - | X | - | - | - |  | Rohrrahmentür mit Glasausschnitt
|  | T.00.21.1 | Erdgeschoss | 00.21 | Wohngeld | @NRH - IW 004.1 TB + Sp. Q2 beidseitig 15 | 0.15 | BS | 0 | - | 1.365 | 2.26 | 1-flg. | SF | GA 0,30 x 2,20 | 0.93 | 2.215 | L | - | 90 | 2.1 | 32dB | 37dB | - | --- | Kl. 4 - extrem (E) | - | ZIER-2 | ST | PUV | DB 601 matt | H | furn | weiß lasiert | ESG | 0.048 | F | M | - | PZ | AB |  | schwarz | VB | E-St | mNI | - | E-St | rund | D/D | RF-EV | PZ | - | - | - | - | - | IDL | - | - | - | - | - | - | - |  | Standardtür, Stahl-UZ + Holz-Türblatt m. Seitenfeld
|  | T.00.22.1 | Erdgeschoss | 00.22 | Wohngeld | @NRH - IW 004.1 TB + Sp. Q2 beidseitig 15 | 0.15 | BS | 0 | - | 1.365 | 2.26 | 1-flg. | SF | GA 0,30 x 2,20 | 0.93 | 2.215 | L | - | 90 | 2.1 | 32dB | 37dB | - | --- | Kl. 4 - extrem (E) | - | ZIER-2 | ST | PUV | DB 601 matt | H | furn | weiß lasiert | ESG | 0.048 | F | M | - | PZ | AB |  | schwarz | VB | E-St | mNI | - | E-St | rund | D/D | RF-EV | PZ | - | - | - | - | - | IDL | - | - | - | - | - | - | - |  | Standardtür, Stahl-UZ + Holz-Türblatt m. Seitenfeld
|  | T.00.22.2 | Erdgeschoss | 00.22 | Wohngeld | @NRH - IW 004.1 TB + Sp. Q2 beidseitig 15 | 0.15 | BS | 0,205/0,205 | 0.205 | 0.885 | 2.26 | 1-flg. | - | - | 0.81 | 2.225 | R | - | - | - | 37dB | 42dB | - | --- | Kl. 4 - extrem (E) | - | ZIER-2 | ST | PUV | DB 601 matt | H | furn | weiß lasiert | - | 0.07 | 2F | M | - | PZ | AB |  | schwarz | VB | E-St | mNI | - | E-St | rund | D/D | RF-EV | PZ | - | - | - | - | - | IDL | - | - | - | - | - | - | - |  | Standardtür, Stahl-UZ + Holz-Türblatt
|  | T.00.23.1 | Erdgeschoss | 00.23 | Wohngeld | @NRH - IW 004.1 TB + Sp. Q2 beidseitig 15 | 0.15 | BS | 0 | - | 1.365 | 2.26 | 1-flg. | SF | GA 0,30 x 2,20 | 0.93 | 2.215 | L | - | 90 | 2.1 | 32dB | 37dB | - | --- | Kl. 4 - extrem (E) | - | ZIER-2 | ST | PUV | DB 601 matt | H | furn | weiß lasiert | ESG | 0.048 | F | M | - | PZ | AB |  | schwarz | VB | E-St | mNI | - | E-St | rund | D/D | RF-EV | PZ | - | - | - | - | - | IDL | - | - | - | - | - | - | - |  | Standardtür, Stahl-UZ + Holz-Türblatt m. Seitenfeld
|  | T.00.23.2 | Erdgeschoss | 00.23 | Wohngeld | @NRH - IW 004.1 TB + Sp. Q2 beidseitig 15 | 0.15 | BS | 0,205/0,205 | 0.205 | 0.885 | 2.26 | 1-flg. | - | - | 0.81 | 2.225 | R | - | - | - | 37dB | 42dB | - | --- | Kl. 4 - extrem (E) | - | ZIER-2 | ST | PUV | DB 601 matt | H | furn | weiß lasiert | - | 0.07 | 2F | M | - | PZ | AB |  | schwarz | VB | E-St | mNI | - | E-St | rund | D/D | RF-EV | PZ | - | - | - | - | - | IDL | - | - | - | - | - | - | - |  | Standardtür, Stahl-UZ + Holz-Türblatt
|  | T.00.24.1 | Erdgeschoss | 00.24 | Asyl | @NRH - IW 004.1 TB + Sp. Q2 beidseitig 15 | 0.15 | BS | 0 | - | 1.365 | 2.26 | 1-flg. | SF | GA 0,30 x 2,20 | 0.93 | 2.215 | L | - | 90 | 2.1 | 32dB | 37dB | - | --- | Kl. 4 - extrem (E) | - | ZIER-2 | ST | PUV | DB 601 matt | H | furn | weiß lasiert | ESG | 0.048 | F | M | - | PZ | AB |  | schwarz | VB | E-St | mNI | - | E-St | rund | D/D | RF-EV | PZ | - | - | - | - | - | IDL | - | - | - | - | - | - | - |  | Standardtür, Stahl-UZ + Holz-Türblatt m. Seitenfeld
|  | T.00.24.2 | Erdgeschoss | 00.24 | Asyl | @NRH - IW 004.1 TB + Sp. Q2 beidseitig 15 | 0.15 | BS | 0,205/0,205 | 0.205 | 0.885 | 2.26 | 1-flg. | - | - | 0.81 | 2.225 | R | - | - | - | 37dB | 42dB | - | --- | Kl. 4 - extrem (E) | - | ZIER-2 | ST | PUV | DB 601 matt | H | furn | weiß lasiert | - | 0.07 | 2F | M | - | PZ | AB |  | schwarz | VB | E-St | mNI | - | E-St | rund | D/D | RF-EV | PZ | - | - | - | - | - | IDL | - | - | - | - | - | - | - |  | Standardtür, Stahl-UZ + Holz-Türblatt
|  | T.00.25.1 | Erdgeschoss | 00.25 | Asyl | @NRH - IW 004.1 TB + Sp. Q2 beidseitig 15 | 0.15 | BS | 0 | - | 1.365 | 2.26 | 1-flg. | SF | GA 0,30 x 2,20 | 0.93 | 2.215 | L | - | 90 | 2.1 | 32dB | 37dB | - | --- | Kl. 4 - extrem (E) | - | ZIER-2 | ST | PUV | DB 601 matt | H | furn | weiß lasiert | ESG | 0.048 | F | M | - | PZ | AB |  | schwarz | VB | E-St | mNI | - | E-St | rund | D/D | RF-EV | PZ | - | - | - | - | - | IDL | - | - | - | - | - | - | - |  | Standardtür, Stahl-UZ + Holz-Türblatt m. Seitenfeld
|  | T.00.25.2 | Erdgeschoss | 00.25 | Asyl | @NRH - IW 004.1 TB + Sp. Q2 beidseitig 15 | 0.15 | BS | 0,205/0,205 | 0.205 | 0.885 | 2.26 | 1-flg. | - | - | 0.81 | 2.225 | R | - | - | - | 37dB | 42dB | - | --- | Kl. 4 - extrem (E) | - | ZIER-2 | ST | PUV | DB 601 matt | H | furn | weiß lasiert | - | 0.07 | 2F | M | - | PZ | AB |  | schwarz | VB | E-St | mNI | - | E-St | rund | D/D | RF-EV | PZ | - | - | - | - | - | IDL | - | - | - | - | - | - | - |  | Standardtür, Stahl-UZ + Holz-Türblatt
|  | T.00.26.1 | Erdgeschoss | 00.26 | Asyl | @NRH - IW 004.1 TB + Sp. Q2 beidseitig 15 | 0.15 | BS | 0 | - | 1.365 | 2.26 | 1-flg. | SF | GA 0,30 x 2,20 | 0.93 | 2.215 | L | - | 90 | 2.1 | 32dB | 37dB | - | --- | Kl. 4 - extrem (E) | - | ZIER-2 | ST | PUV | DB 601 matt | H | furn | weiß lasiert | ESG | 0.048 | F | M | - | PZ | AB |  | schwarz | VB | E-St | mNI | - | E-St | rund | D/D | RF-EV | PZ | - | - | - | - | - | IDL | - | - | - | - | - | - | - |  | Standardtür, Stahl-UZ + Holz-Türblatt m. Seitenfeld
|  | T.00.26.2 | Erdgeschoss | 00.26 | Asyl | @NRH - IW 004.1 TB + Sp. Q2 beidseitig 15 | 0.15 | BS | 0,205/0,205 | 0.205 | 0.885 | 2.26 | 1-flg. | - | - | 0.81 | 2.225 | R | - | - | - | 37dB | 42dB | - | --- | Kl. 4 - extrem (E) | - | ZIER-2 | ST | PUV | DB 601 matt | H | furn | weiß lasiert | - | 0.07 | 2F | M | - | PZ | AB |  | schwarz | VB | E-St | mNI | - | E-St | rund | D/D | RF-EV | PZ | - | - | - | - | - | IDL | - | - | - | - | - | - | - |  | Standardtür, Stahl-UZ + Holz-Türblatt
|  | T.00.27.1 | Erdgeschoss | 00.27 | EDV | @NRH - IW 007.2 HRB aussteifend + DSP / Sp. Q2 29 | 0.2875 | BS | 0,205/0,205 | - | 1.01 | 2.26 | 1-flg. | - | - | 0.935 | 2.225 | R | - | - | - | 27dB | 32dB | - | --- | Kl. 4 - extrem (E) | - | ZIER-2 | ST | PUV | DB 601 matt | H | furn | weiß lasiert | - | 0.048 | F | M | - | PZ | - |  | schwarz | VB | E-St | mNI | - | E-St | rund | D/D | RF-EV | PZ | - | - | - | - | - | IDL | - | - | - | - | - | - | - |  | Standardtür, Stahl-UZ, 2-tlg. + Holz-Türblatt
|  | T.00.28.1 | Erdgeschoss | 00.28 | WC Herren | @NRH - IW 005.2 HRB + DSP / Sp. Q2 14,5 | 0.145 | BS | 0,205/0,205 | - | 0.885 | 2.26 | 1-flg. | - | - | 0.81 | 2.225 | L | - | - | - | 27dB | 32dB | Feuchtraum | --- | Kl. 4 - extrem (E) | - | ZIER-2 | ST | PUV | DB 601 matt | H | furn | weiß lasiert | - | 0.048 | F | M | - | PZ | - |  | schwarz | VB | E-St | mNI | - | E-St | rund | D/D | RF-EV | PZ | - | - | - | - | - | IDL | - | - | - | - | - | - | - |  | Standardtür, Stahl-UZ, 2-tlg. + Holz-Türblatt
|  | T.00.29.1 | Erdgeschoss | 00.29 | WC Damen | @NRH - IW 005.2 HRB + DSP / Sp. Q2 14,5 | 0.145 | BS | 0,205/0,205 | - | 0.885 | 2.26 | 1-flg. | - | - | 0.81 | 2.225 | R | - | - | - | 27dB | 32dB | Feuchtraum | --- | Kl. 4 - extrem (E) | - | ZIER-2 | ST | PUV | DB 601 matt | H | furn | weiß lasiert | - | 0.048 | F | M | - | PZ | - |  | schwarz | VB | E-St | mNI | - | E-St | rund | D/D | RF-EV | PZ | - | - | - | - | - | IDL | - | - | - | - | - | - | - |  | Standardtür, Stahl-UZ, 2-tlg. + Holz-Türblatt
|  | T.00.30.1 | Erdgeschoss | 00.30 | Kopierer/ | @NRH - IW 005.2 HRB + DSP / Sp. Q2 14,5 | 0.145 | BS | 0,205/0,205 | - | 1.01 | 2.26 | 1-flg. | - | - | 0.935 | 2.225 | L | - | - | - | 27dB | 32dB | - | --- | Kl. 4 - extrem (E) | - | ZIER-2 | ST | PUV | DB 601 matt | H | furn | weiß lasiert | - | 0.048 | F | M | - | PZ | - |  | schwarz | VB | E-St | mNI | - | E-St | rund | D/D | RF-EV | PZ | - | - | - | - | - | IDL | - | - | - | - | - | - | - |  | Standardtür, Stahl-UZ + Holz-Türblatt
|  | T.00.32.1 | Erdgeschoss | 00.32 | SGB 2 / Azubi | @NRH - IW 004.1 TB + Sp. Q2 beidseitig 15 | 0.15 | BS | 0 | - | 1.365 | 2.26 | 1-flg. | SF | GA 0,30 x 2,20 | 0.93 | 2.215 | R | - | 90 | 2.1 | 32dB | 37dB | - | --- | Kl. 4 - extrem (E) | - | ZIER-2 | ST | PUV | DB 601 matt | H | furn | weiß lasiert | ESG | 0.048 | F | M | - | PZ | AB |  | schwarz | VB | E-St | mNI | - | E-St | rund | D/D | RF-EV | PZ | - | - | - | - | - | IDL | - | - | - | - | - | - | - |  | Standardtür, Stahl-UZ + Holz-Türblatt m. Seitenfeld
|  | T.00.32.2 | Erdgeschoss | 00.32 | SGB 2 / Azubi | @NRH - IW 004.1 TB + Sp. Q2 beidseitig 15 | 0.15 | BS | 0,205/0,205 | 0.205 | 0.885 | 2.26 | 1-flg. | - | - | 0.81 | 2.225 | L | - | - | - | 37dB | 42dB | - | --- | Kl. 4 - extrem (E) | - | ZIER-2 | ST | PUV | DB 601 matt | H | furn | weiß lasiert | - | 0.07 | 2F | M | - | PZ | AB |  | schwarz | VB | E-St | mNI | - | E-St | rund | D/D | RF-EV | PZ | - | - | - | - | - | IDL | - | - | - | - | - | - | - |  | Standardtür, Stahl-UZ + Holz-Türblatt
|  | T.00.33.1 | Erdgeschoss | 00.33 | SGB 2 | @NRH - IW 004.1 TB + Sp. Q2 beidseitig 15 | 0.15 | BS | 0 | - | 1.365 | 2.26 | 1-flg. | SF | GA 0,30 x 2,20 | 0.93 | 2.215 | R | - | 90 | 2.1 | 32dB | 37dB | - | --- | Kl. 4 - extrem (E) | - | ZIER-2 | ST | PUV | DB 601 matt | H | furn | weiß lasiert | ESG | 0.048 | F | M | - | PZ | AB |  | schwarz | VB | E-St | mNI | - | E-St | rund | D/D | RF-EV | PZ | - | - | - | - | - | IDL | - | - | - | - | - | - | - |  | Standardtür, Stahl-UZ + Holz-Türblatt m. Seitenfeld
|  | T.00.33.2 | Erdgeschoss | 00.33 | SGB 2 | @NRH - IW 004.1 TB + Sp. Q2 beidseitig 15 | 0.15 | BS | 0,205/0,205 | 0.205 | 0.885 | 2.26 | 1-flg. | - | - | 0.81 | 2.225 | L | - | - | - | 37dB | 42dB | - | --- | Kl. 4 - extrem (E) | - | ZIER-2 | ST | PUV | DB 601 matt | H | furn | weiß lasiert | - | 0.07 | 2F | M | - | PZ | AB |  | schwarz | VB | E-St | mNI | - | E-St | rund | D/D | RF-EV | PZ | - | - | - | - | - | IDL | - | - | - | - | - | - | - |  | Standardtür, Stahl-UZ + Holz-Türblatt
|  | T.00.34.1 | Erdgeschoss | 00.34 | SGB 2 | @NRH - IW 004.1 TB + Sp. Q2 beidseitig 15 | 0.15 | BS | 0 | - | 1.365 | 2.26 | 1-flg. | SF | GA 0,30 x 2,20 | 0.93 | 2.215 | R | - | 90 | 2.1 | 32dB | 37dB | - | --- | Kl. 4 - extrem (E) | - | ZIER-2 | ST | PUV | DB 601 matt | H | furn | weiß lasiert | ESG | 0.048 | F | M | - | PZ | AB |  | schwarz | VB | E-St | mNI | - | E-St | rund | D/D | RF-EV | PZ | - | - | - | - | - | IDL | - | - | - | - | - | - | - |  | Standardtür, Stahl-UZ + Holz-Türblatt m. Seitenfeld
|  | T.00.34.2 | Erdgeschoss | 00.34 | SGB 2 | @NRH - IW 004.1 TB + Sp. Q2 beidseitig 15 | 0.15 | BS | 0,205/0,205 | 0.205 | 0.885 | 2.26 | 1-flg. | - | - | 0.81 | 2.225 | L | - | - | - | 37dB | 42dB | - | --- | Kl. 4 - extrem (E) | - | ZIER-2 | ST | PUV | DB 601 matt | H | furn | weiß lasiert | - | 0.07 | 2F | M | - | PZ | AB |  | schwarz | VB | E-St | mNI | - | E-St | rund | D/D | RF-EV | PZ | - | - | - | - | - | IDL | - | - | - | - | - | - | - |  | Standardtür, Stahl-UZ + Holz-Türblatt
|  | T.00.35.1 | Erdgeschoss | 00.35 | SGB 2 | @NRH - IW 004.1 TB + Sp. Q2 beidseitig 15 | 0.15 | BS | 0 | - | 1.365 | 2.26 | 1-flg. | SF | GA 0,30 x 2,20 | 0.93 | 2.215 | R | - | 90 | 2.1 | 32dB | 37dB | - | --- | Kl. 4 - extrem (E) | - | ZIER-2 | ST | PUV | DB 601 matt | H | furn | weiß lasiert | ESG | 0.048 | F | M | - | PZ | AB |  | schwarz | VB | E-St | mNI | - | E-St | rund | D/D | RF-EV | PZ | - | - | - | - | - | IDL | - | - | - | - | - | - | - |  | Standardtür, Stahl-UZ + Holz-Türblatt m. Seitenfeld
|  | T.00.35.2 | Erdgeschoss | 00.35 | SGB 2 | @NRH - IW 004.1 TB + Sp. Q2 beidseitig 15 | 0.15 | BS | 0,205/0,205 | 0.205 | 0.885 | 2.26 | 1-flg. | - | - | 0.81 | 2.225 | L | - | - | - | 37dB | 42dB | - | --- | Kl. 4 - extrem (E) | - | ZIER-2 | ST | PUV | DB 601 matt | H | furn | weiß lasiert | - | 0.07 | 2F | M | - | PZ | AB |  | schwarz | VB | E-St | mNI | - | E-St | rund | D/D | RF-EV | PZ | - | - | - | - | - | IDL | - | - | - | - | - | - | - |  | Standardtür, Stahl-UZ + Holz-Türblatt
|  | T.00.36.1 | Erdgeschoss | 00.36 | FBL | @NRH - IW 004.1 TB + Sp. Q2 beidseitig 15 | 0.15 | BS | 0 | - | 1.365 | 2.26 | 1-flg. | SF | GA 0,30 x 2,20 | 0.93 | 2.215 | R | - | 90 | 2.1 | 32dB | 37dB | - | --- | Kl. 4 - extrem (E) | - | ZIER-2 | ST | PUV | DB 601 matt | H | furn | weiß lasiert | ESG | 0.048 | F | M | - | PZ | AB |  | schwarz | VB | E-St | mNI | - | E-St | rund | D/D | RF-EV | PZ | - | - | - | - | - | IDL | - | - | - | - | - | - | - |  | Standardtür, Stahl-UZ + Holz-Türblatt m. Seitenfeld
|  | T.00.36.2 | Erdgeschoss | 00.36 | FBL | @NRH - IW 004.1 TB + Sp. Q2 beidseitig 15 | 0.15 | BS | 0,205/0,205 | 0.205 | 0.885 | 2.26 | 1-flg. | - | - | 0.81 | 2.225 | L | - | - | - | 37dB | 42dB | - | --- | Kl. 4 - extrem (E) | - | ZIER-2 | ST | PUV | DB 601 matt | H | furn | weiß lasiert | - | 0.07 | 2F | M | - | PZ | AB |  | schwarz | VB | E-St | mNI | - | E-St | rund | D/D | RF-EV | PZ | - | - | - | - | - | IDL | - | - | - | - | - | - | - |  | Standardtür, Stahl-UZ + Holz-Türblatt
|  | T.00.37.1 | Erdgeschoss | 00.37 | SGB 2 / Besprechung | @NRH - IW 004.1 TB + Sp. Q2 beidseitig 15 | 0.15 | BS | 0 | - | 1.365 | 2.26 | 1-flg. | SF | GA 0,30 x 2,20 | 0.93 | 2.215 | R | - | 90 | 2.1 | 32dB | 37dB | - | --- | Kl. 4 - extrem (E) | - | ZIER-2 | ST | PUV | DB 601 matt | H | furn | weiß lasiert | ESG | 0.048 | F | M | - | PZ | AB |  | schwarz | VB | E-St | mNI | - | E-St | rund | D/D | RF-EV | PZ | - | - | - | - | - | IDL | - | - | - | - | - | - | - |  | Standardtür, Stahl-UZ + Holz-Türblatt m. Seitenfeld
|  | T.00.37.2 | Erdgeschoss | 00.37 | SGB 2 | @NRH - IW 004.1 TB + Sp. Q2 beidseitig 15 | 0.15 | BS | 0,205/0,205 | 0.205 | 0.885 | 2.26 | 1-flg. | - | - | 0.81 | 2.225 | L | - | - | - | 37dB | 42dB | - | --- | Kl. 4 - extrem (E) | - | ZIER-2 | ST | PUV | DB 601 matt | H | furn | weiß lasiert | - | 0.07 | 2F | M | - | PZ | AB |  | schwarz | VB | E-St | mNI | - | E-St | rund | D/D | RF-EV | PZ | - | - | - | - | - | IDL | - | - | - | - | - | - | - |  | Standardtür, Stahl-UZ + Holz-Türblatt
|  | T.00.38.1 | Erdgeschoss | 00.38 | SGB 2 | @NRH - IW 004.1 TB + Sp. Q2 beidseitig 15 | 0.15 | BS | 0 | - | 1.365 | 2.26 | 1-flg. | SF | GA 0,30 x 2,20 | 0.93 | 2.215 | R | - | 90 | 2.1 | 32dB | 37dB | - | --- | Kl. 4 - extrem (E) | - | ZIER-2 | ST | PUV | DB 601 matt | H | furn | weiß lasiert | ESG | 0.048 | F | M | - | PZ | AB |  | schwarz | VB | E-St | mNI | - | E-St | rund | D/D | RF-EV | PZ | - | - | - | - | - | IDL | - | - | - | - | - | - | - |  | Standardtür, Stahl-UZ + Holz-Türblatt m. Seitenfeld
|  | T.00.39.1 | Erdgeschoss | 00.39 | Pumi | @NRH - IW 005.2 HRB + DSP / Sp. Q2 14,5 | 0.145 | BS | 0,205/0,205 | - | 0.885 | 2.26 | 1-flg. | - | - | 0.81 | 2.225 | R | - | - | - | 27dB | 32dB | - | --- | Kl. 4 - extrem (E) | - | ZIER-2 | ST | PUV | DB 601 matt | H | furn | weiß lasiert | - | 0.048 | F | M | - | PZ | - |  | schwarz | VB | E-St | mNI | - | E-St | rund | D/D | RF-EV | PZ | - | - | - | - | - | IDL | - | - | - | - | - | - | - |  | Standardtür, Stahl-UZ, 2-tlg. + Holz-Türblatt
1. Obergeschoss
| x | T.01.02.1 | 1. Obergeschoss | 01.02 | Flur | @NRH - IW 006.2 HRB + DSP / Sp. Q2 19 | 0.19 | M | 0,265/0,265 | 0.265 | 1.26 | 2.525 | 1-flg. | - | - | 1.08 | 2.17 | R | T30RS | 90 | 2.1 | 32dB | 37dB | - | --- | Kl. 4 - extrem (E) | - | RRZ | AL | PUV | DB 601 matt | AL/G | PUL | DB 601 matt | ESG | 0.08 | S | / | - | PZ | AB |  | schwarz | RB | E-St | PUL | DB601 | E-St | oval | D/D | RF-EV | PZ | B | BGS | OTS-Gleit. | BS-T | - |  | - | integr. in Gleitschiene | - | - | - | - | - |  | Rohrrahmentür mit Glasausschnitt
|  | T.01.03.1 | 1. Obergeschoss | 01.03 | Archivar*in | @NRH - IW 003.1 TB + Sp. Q2 beidseitig 10 | 0.1 | BS | 0 | - | 1.365 | 2.26 | 1-flg. | SF | GA 0,30 x 2,20 | 0.93 | 2.215 | L | - | 90 | 2.1 | 27dB | 32dB | - | --- | Kl. 4 - extrem (E) | - | ZIER-2 | ST | PUV | DB 601 matt | H | furn | weiß lasiert | ESG | 0.048 | F | M | - | PZ | - |  | schwarz | VB | E-St | mNI | - | E-St | rund | D/D | RF-EV | PZ | - | - | - | - | - | IDL | - | - | - | - | - | - | - |  | Bürotür mit Seitenfeld
|  | T.01.04.1 | 1. Obergeschoss | 01.04 | FDL Bildung,Sport | @NRH - IW 003.1 TB + Sp. Q2 beidseitig 10 | 0.1 | BS | 0 | - | 1.365 | 2.26 | 1-flg. | SF | GA 0,30 x 2,20 | 0.93 | 2.215 | R | - | 90 | 2.1 | 27dB | 32dB | - | --- | Kl. 4 - extrem (E) | - | ZIER-2 | ST | PUV | DB 601 matt | H | furn | weiß lasiert | ESG | 0.048 | F | M | - | PZ | - |  | schwarz | VB | E-St | mNI | - | E-St | rund | D/D | RF-EV | PZ | - | - | - | - | - | IDL | - | - | - | - | - | - | - |  | Bürotür mit Seitenfeld
|  | T.01.05.1 | 1. Obergeschoss | 01.05 | Schulbusverkehr... | @NRH - IW 003.1 TB + Sp. Q2 beidseitig 10 | 0.1 | BS | 0 | - | 1.365 | 2.26 | 1-flg. | SF | GA 0,30 x 2,20 | 0.93 | 2.215 | L | - | 90 | 2.1 | 27dB | 32dB | - | --- | Kl. 4 - extrem (E) | - | ZIER-2 | ST | PUV | DB 601 matt | H | furn | weiß lasiert | ESG | 0.048 | F | M | - | PZ | - |  | schwarz | VB | E-St | mNI | - | E-St | rund | D/D | RF-EV | PZ | - | - | - | - | - | IDL | - | - | - | - | - | - | - |  | Bürotür mit Seitenfeld
| x | T.01.06.1 | 1. Obergeschoss | 01.06 | TRH West | @NRH - IW 002.1 Stb 25 Sichtbeton beidseitig | 0.25 | M | 0,265/0,265 | 0.265 | 1.15 | 2.525 | 1-flg. | - | - | 0.97 | 2.18 | L | T30RS | 90 | 2.1 | 37dB | 42dB | - | --- | Kl. 4 - extrem (E) | - | RRZ | AL | PUV | DB 601 matt | AL/G | PUL | DB 601 matt | ESG | 0.08 | S | / | - | PZ | AB |  | schwarz | RB | E-St | PUL | DB601 | E-St | oval | D/D | RF-EV | PZ | B | BS | OTS-Gleit. | BS-T | - |  | - | integr. in Gleitschiene; Freilauffunktion | - | - | - | - | - |  | Rohrrahmentür mit Glasausschnitt
| x | T.01.06.2 | 1. Obergeschoss | 01.06 | TRH West | @NRH - IW 002.1 Stb 25 Sichtbeton beidseitig | 0.25 | M | 0,265/0,265 | 0.265 | 1.15 | 2.525 | 1-flg. | - | - | 0.97 | 2.18 | R | T30RS | 90 | 2.1 | 37dB | 42dB | - | --- | Kl. 4 - extrem (E) | - | RRZ | AL | PUV | DB 601 matt | AL/G | PUL | DB 601 matt | ESG | 0.08 | S | / | - | PZ | AB |  | schwarz | RB | E-St | PUL | DB601 | E-St | oval | D/D | RF-EV | PZ | B | BS | OTS-Gleit. | BS-T | - |  | - | integr. in Gleitschiene; Freilauffunktion | - | - | - | - | - |  | Rohrrahmentür mit Glasausschnitt
| x | T.01.08.1 | 1. Obergeschoss | 01.08 | Flur | @NRH - IW 002.1 Stb 25 Sichtbeton beidseitig | 0.25 | M | 0,265/0,265 | 0.265 | 1.26 | 2.525 | 1-flg. | - | - | 1.08 | 2.17 | L | T30RS | 90 | 2.1 | 32dB | 37dB | - | --- | Kl. 4 - extrem (E) | - | RRZ | AL | PUV | DB 601 matt | AL/G | PUL | DB 601 matt | ESG | 0.08 | S | / | - | PZ | AB |  | schwarz | RB | E-St | PUL | DB601 | E-St | oval | D/D | RF-EV | PZ | B | BS | OTS-Gleit. | BS-T | - |  | - | integr. in Gleitschiene | - | - | - | - | - |  | Rohrrahmentür mit Glasausschnitt
|  | T.01.10.1 | 1. Obergeschoss | 01.10 | Pufferbüro | @NRH - IW 003.1 TB + Sp. Q2 beidseitig 10 | 0.1 | BS | 0 | - | 1.365 | 2.26 | 1-flg. | SF | GA 0,30 x 2,20 | 0.93 | 2.215 | R | - | 90 | 2.1 | 27dB | 32dB | - | --- | Kl. 4 - extrem (E) | - | ZIER-2 | ST | PUV | DB 601 matt | H | furn | weiß lasiert | ESG | 0.048 | F | M | - | PZ | - |  | schwarz | VB | E-St | mNI | - | E-St | rund | D/D | RF-EV | PZ | - | - | - | - | - | IDL | - | - | - | - | - | - | - |  | Bürotür mit Seitenfeld
|  | T.01.11.1 | 1. Obergeschoss | 01.11 | Schulbetrieb/ | @NRH - IW 003.1 TB + Sp. Q2 beidseitig 10 | 0.1 | BS | 0 | - | 1.365 | 2.26 | 1-flg. | SF | GA 0,30 x 2,20 | 0.93 | 2.215 | L | - | 90 | 2.1 | 27dB | 32dB | - | --- | Kl. 4 - extrem (E) | - | ZIER-2 | ST | PUV | DB 601 matt | H | furn | weiß lasiert | ESG | 0.048 | F | M | - | PZ | - |  | schwarz | VB | E-St | mNI | - | E-St | rund | D/D | RF-EV | PZ | - | - | - | - | - | IDL | - | - | - | - | - | - | - |  | Bürotür mit Seitenfeld
|  | T.01.12.1 | 1. Obergeschoss | 01.12 | Schulentwicklungs- | @NRH - IW 003.1 TB + Sp. Q2 beidseitig 10 | 0.1 | BS | 0 | - | 1.365 | 2.26 | 1-flg. | SF | GA 0,30 x 2,20 | 0.93 | 2.215 | R | - | 90 | 2.1 | 27dB | 32dB | - | --- | Kl. 4 - extrem (E) | - | ZIER-2 | ST | PUV | DB 601 matt | H | furn | weiß lasiert | ESG | 0.048 | F | M | - | PZ | - |  | schwarz | VB | E-St | mNI | - | E-St | rund | D/D | RF-EV | PZ | - | - | - | - | - | IDL | - | - | - | - | - | - | - |  | Bürotür mit Seitenfeld
|  | T.01.12.2 | 1. Obergeschoss | 01.12 | Schulentwicklungs- | @NRH - IW 002.1 Stb 25 Sichtbeton beidseitig | 0.25 | BS | 0,265/0,265 | 0.265 | 1.01 | 2.26 | 1-flg. | - | - | 0.935 | 2.225 | R | T30RS | 90 | 2.1 | 32dB | 37dB | - | --- | Kl. 4 - extrem (E) | - | ZIER-2 | ST | PUV | DB 601 matt | H | PUV | weiß lasiert | - | 0.048 | F |  | - | PZ | AB |  | schwarz | VB | E-St | mNI | - | E-St | rund | K/D | RF-EV | PZ | E | BGS | OTS-Gleit. | BS-T | - |  | - | integr. in Gleitschiene | - | - | - | - | - |  | Standardtür, Stahl-UZ, 2-tlg. + Holz-Türblatt
|  | T.01.13.1 | 1. Obergeschoss | 01.13 | FBL / Allg. Vertreter | @NRH - IW 004.1 TB + Sp. Q2 beidseitig 15 | 0.15 | BS | 0 | - | 1.365 | 2.26 | 1-flg. | SF | GA 0,30 x 2,20 | 0.93 | 2.215 | R | - | 90 | 2.1 | 32dB | 37dB | - | --- | Kl. 4 - extrem (E) | - | ZIER-2 | ST | PUV | DB 601 matt | H | furn | weiß lasiert | ESG | 0.048 | F | M | - | PZ | AB |  | schwarz | VB | E-St | mNI | - | E-St | rund | D/D | RF-EV | PZ | - | - | - | - | - | IDL | - | - | - | - | - | - | - |  | Bürotür mit Seitenfeld
|  | T.01.13.2 | 1. Obergeschoss | 01.13 | FBL / Allg. Vertreter | @NRH - IW 004.3 TB + Sp. Q2 beidseitig + Inst.Schicht 22,5 | 0.225 | BS | 0,265/0,265 | 0.265 | 1.01 | 2.26 | 1-flg. | - | - | 0.935 | 2.225 | R | - | - | - | 37dB | 42dB | - | --- | Kl. 4 - extrem (E) | - | ZIER-2 | ST | PUV | DB 601 matt | H | furn | weiß lasiert | - | 0.07 | 2F | M | - | PZ | AB |  | schwarz | VB | E-St | mNI | - | E-St | rund | D/D | RF-EV | PZ | - | - | - | - | - | IDL | - | - | - | - | - | - | - |  | Standardtür, Stahl-UZ + Holz-Türblatt
| x | T.01.15.1 | 1. Obergeschoss | 01.15 | TRH Ost | @NRH - IW 002.1 Stb 25 Sichtbeton beidseitig | 0.25 | M | 0,265/0,125 | 0.125 | 1.72 | 2.3875 | 2-flg. | - | - | 1.54 | 2.17 | L | T60RS | 90 | 2.1 | 37dB | 42dB | - | --- | Kl. 4 - extrem (E) | - | RRZ | AL | PUV | DB 601 matt | AL/G | PUL | DB 601 matt | ESG | 0.08 | S | / | - | PZ | AB |  | schwarz | RB | E-St | PUL | DB601 | E-St | oval | D/D | RF-EV | PZ | B | BGS | OTS-Gleit. | BS-T | X |  | DB 601 matt | integr. in Gleitschiene; Freilauffunktion | - | - | - | - | - |  | Rohrrahmentür mit Glasausschnitt
| x | T.01.15.2 | 1. Obergeschoss | 01.15 | TRH Ost | @NRH - IW 002.1 Stb 25 Sichtbeton beidseitig | 0.25 | M | 0,265/0,125 | 0.125 | 1.15 | 2.525 | 1-flg. | - | - | 0.97 | 2.18 | R | T30RS | 90 | 2.1 | 37dB | 42dB | - | --- | Kl. 4 - extrem (E) | - | RRZ | AL | PUV | DB 601 matt | AL/G | PUL | DB 601 matt | ESG | 0.08 | S | / | - | PZ | AB |  | schwarz | RB | E-St | PUL | DB601 | E-St | oval | D/D | RF-EV | PZ | B | BS | OTS-Gleit. | BS-T | - |  | DB 601 matt | integr. in Gleitschiene; Freilauffunktion | - | - | - | - | - |  | Rohrrahmentür mit Glasausschnitt
| x | T.01.16.1 | 1. Obergeschoss | 01.16 | Flur | @NRH - IW 006.3 HRB + Gipsfaserplatte 18,6 | 0.185 | M | 0,265/0,265 | 0.265 | 1.26 | 2.525 | 1-flg. | - | - | 1.08 | 2.17 | L | T60RS | 90 | 2.1 | 32dB | 37dB | - | --- | Kl. 4 - extrem (E) | - | RRZ | AL | PUV | DB 601 matt | AL/G | PUL | DB 601 matt | ESG | 0.08 | S | / | - | PZ | AB |  | schwarz | RB | E-St | PUL | DB601 | E-St | oval | D/D | RF-EV | PZ | B | BS | OTS-Gleit. | BS-T | - |  | DB 601 matt | integr. in Gleitschiene | - | - | - | - | - |  | Rohrrahmentür mit Glasausschnitt
| x | T.01.16.2 | 1. Obergeschoss | 01.16 | Flur | @NRH - IW 004.1 TB + Sp. Q2 beidseitig 15 | 0.15 | M | 0,265/0,265 | 0.265 | 1.26 | 2.525 | 1-flg. | - | - | 1.08 | 2.17 | L | T60RS | 90 | 2.1 | 32dB | 37dB | - | --- | Kl. 4 - extrem (E) | - | RRZ | AL | PUV | DB 601 matt | AL/G | PUL | DB 601 matt | ESG | 0.08 | S | / | - | PZ | AB |  | schwarz | RB | E-St | PUL | DB601 | E-St | oval | D/D | RF-EV | PZ | B | BGS | OTS-Gleit. | BS-T | - |  | DB 601 matt | integr. in Gleitschiene | - | - | - | - | - |  | Rohrrahmentür mit Glasausschnitt
| x | T.01.16.3 | 1. Obergeschoss | 01.16 | Flur | @NRH - IW 006.3 HRB + Gipsfaserplatte 18,6 | 0.185 | M | 0,265/0,265 | 0.265 | 1.26 | 2.525 | 1-flg. | - | - | 1.08 | 2.17 | R | T60RS | 90 | 2.1 | 32dB | 37dB | - | --- | Kl. 4 - extrem (E) | - | RRZ | AL | PUV | DB 601 matt | AL/G | PUL | DB 601 matt | ESG | 0.08 | S | / | - | PZ | AB |  | schwarz | RB | E-St | PUL | DB601 | E-St | oval | D/D | RF-EV | PZ | B | BGS | OTS-Gleit. | BS-T | - |  | DB 601 matt | integr. in Gleitschiene | - | - | - | - | - |  | Rohrrahmentür mit Glasausschnitt
|  | T.01.17.1 | 1. Obergeschoss | 01.17 | EDV | @NRH - IW 007.2 HRB aussteifend + DSP / Sp. Q2 29 | 0.2875 | BS | 0,265/0,265 | - | 1.01 | 2.26 | 1-flg. | - | - | 0.935 | 2.225 | L | - | - | - | 27dB | 32dB | - | --- | Kl. 4 - extrem (E) | - | ZIER-2 | ST | PUV | DB 601 matt | H | furn | weiß lasiert | - | 0.048 | F |  | - | PZ | - |  | schwarz | VB | E-St | mNI | - | E-St | rund | D/D | RF-EV | PZ | - | - | - | - | - | IDL | - | - | - | - | - | - | - |  | Standardtür, Stahl-UZ, 2-tlg. + Holz-Türblatt
|  | T.01.18.1 | 1. Obergeschoss | 01.18 | WC Herren | @NRH - IW 005.2 HRB + DSP / Sp. Q2 14,5 | 0.145 | BS | 0,265/0,265 | - | 0.885 | 2.26 | 1-flg. | - | - | 0.81 | 2.225 | L | - | - | - | 27dB | 32dB | Feuchtraum | --- | Kl. 4 - extrem (E) | - | ZIER-2 | ST | PUV | DB 601 matt | H | furn | weiß lasiert | - | 0.048 | F |  | - | PZ | - |  | schwarz | VB | E-St | mNI | - | E-St | rund | D/D | RF-EV | PZ | - | - | - | - | - | IDL | - | - | - | - | - | - | - |  | Standardtür, Stahl-UZ, 2-tlg. + Holz-Türblatt
|  | T.01.19.1 | 1. Obergeschoss | 01.19 | WC Damen | @NRH - IW 005.2 HRB + DSP / Sp. Q2 14,5 | 0.145 | BS | 0,265/0,265 | - | 0.885 | 2.26 | 1-flg. | - | - | 0.81 | 2.225 | R | - | - | - | 27dB | 32dB | Feuchtraum | --- | Kl. 4 - extrem (E) | - | ZIER-2 | ST | PUV | DB 601 matt | H | furn | weiß lasiert | - | 0.048 | F |  | - | PZ | - |  | schwarz | VB | E-St | mNI | - | E-St | rund | D/D | RF-EV | PZ | - | - | - | - | - | IDL | - | - | - | - | - | - | - |  | Standardtür, Stahl-UZ, 2-tlg. + Holz-Türblatt
|  | T.01.20.1 | 1. Obergeschoss | 01.20 | ZBV Standesamt | @NRH - IW 007.2 HRB aussteifend + DSP / Sp. Q2 29 | 0.2875 | BS | 0,265/0,265 | - | 1.01 | 2.26 | 1-flg. | - | - | 0.935 | 2.225 | R | - | - | - | 27dB | 32dB | - | --- | Kl. 4 - extrem (E) | - | ZIER-2 | ST | PUV | DB 601 matt | H | furn | weiß lasiert | - | 0.048 | F |  | - | PZ | - |  | schwarz | VB | E-St | mNI | - | E-St | rund | D/D | RF-EV | PZ | - | - | - | - | - | IDL | - | - | - | - | - | - | - |  | Standardtür, Stahl-UZ, 2-tlg. + Holz-Türblatt
|  | T.01.21.1 | 1. Obergeschoss | 01.21 | BM | @NRH - IW 004.1 TB + Sp. Q2 beidseitig 15 | 0.15 | BS | 0 | - | 1.365 | 2.26 | 1-flg. | SF | GA 0,30 x 2,20 | 0.93 | 2.215 | L | - | 90 | 2.1 | 32dB | 37dB | - | --- | Kl. 4 - extrem (E) | - | ZIER-2 | ST | PUV | DB 601 matt | H | furn | weiß lasiert | ESG | 0.048 | F | M | - | PZ | AB |  | schwarz | VB | E-St | mNI | - | E-St | rund | D/K | RF-EV | PZ | - | - | - | - | - | IDL | - | - | - | - | - | - | - |  | Bürotür mit Seitenfeld
|  | T.01.21.2 | 1. Obergeschoss | 01.21 | BM | @NRH - IW 006.3 HRB + Gipsfaserplatte 18,6 | 0.185 | BS | 0,265/0,265 | 0.265 | 1.01 | 2.26 | 1-flg. | - | - | 0.935 | 2.225 | L | T60RS | - | - | 32dB | 37dB | - | --- | Kl. 4 - extrem (E) | - | ZIER-2 | ST | PUV | DB 601 matt | H | furn | weiß lasiert | - | 0.048 | F | M | - | PZ | AB |  | schwarz | VB | E-St | mNI | - | E-St | rund | D/D | RF-EV | PZ | B | BS | OTS-Gleit. | BS-T | - |  | - | integr. in Gleitschiene | - | - | - | - | - |  | Standardtür, Stahl-UZ + Holz-Türblatt
|  | T.01.23.1 | 1. Obergeschoss | 01.23 | SAE | @NRH - IW 004.1 TB + Sp. Q2 beidseitig 15 | 0.15 | BS | 0 | - | 1.365 | 2.26 | 1-flg. | SF | GA 0,30 x 2,20 | 0.93 | 2.215 | L | - | 90 | 2.1 | 32dB | 37dB | - | --- | Kl. 4 - extrem (E) | - | ZIER-2 | ST | PUV | DB 601 matt | H | furn | weiß lasiert | ESG | 0.048 | F | M | - | PZ | AB |  | schwarz | VB | E-St | mNI | - | E-St | rund | D/D | RF-EV | PZ | - | - | - | - | - | IDL | - | - | - | - | - | - | - |  | Bürotür mit Seitenfeld
|  | T.01.23.1 | 1. Obergeschoss | 01.23 | SAE | @NRH - IW 004.1 TB + Sp. Q2 beidseitig 15 | 0.15 | BS | 0 | - | 1.365 | 2.26 | 1-flg. | SF | GA 0,30 x 2,20 | 0.93 | 2.215 | L | - | 90 | 2.1 | 32dB | 37dB | - | --- | Kl. 4 - extrem (E) | - | ZIER-2 | ST | PUV | DB 601 matt | H | furn | weiß lasiert | ESG | 0.048 | F | M | - | PZ | AB |  | schwarz | VB | E-St | mNI | - | E-St | rund | D/D | RF-EV | PZ | - | - | - | - | - | IDL | - | - | - | - | - | - | - |  | Bürotür mit Seitenfeld
|  | T.01.24.1 | 1. Obergeschoss | 01.24 | WiNa | @NRH - IW 003.1 TB + Sp. Q2 beidseitig 10 | 0.1 | BS | 0 | - | 1.365 | 2.26 | 1-flg. | SF | GA 0,30 x 2,20 | 0.93 | 2.215 | L | - | 90 | 2.1 | 27dB | 32dB | - | --- | Kl. 4 - extrem (E) | - | ZIER-2 | ST | PUV | DB 601 matt | H | furn | weiß lasiert | ESG | 0.048 | F | M | - | PZ | - |  | schwarz | VB | E-St | mNI | - | E-St | rund | D/D | RF-EV | PZ | - | - | - | - | - | IDL | - | - | - | - | - | - | - |  | Bürotür mit Seitenfeld
|  | T.01.25.1 | 1. Obergeschoss | 01.25 | Arbeitslandschaft | @NRH - IW 003.1 TB + Sp. Q2 beidseitig 10 | 0.1 | BS | 0 | - | 1.365 | 2.26 | 1-flg. | SF | GA 0,30 x 2,20 | 0.93 | 2.215 | L | - | 90 | 2.1 | 27dB | 32dB | - | --- | Kl. 4 - extrem (E) | - | ZIER-2 | ST | PUV | DB 601 matt | H | furn | weiß lasiert | ESG | 0.048 | F | M | - | PZ | - |  | schwarz | VB | E-St | mNI | - | E-St | rund | D/D | RF-EV | PZ | - | - | - | - | - | IDL | - | - | - | - | - | - | - |  | Bürotür mit Seitenfeld
|  | T.01.25.2 | 1. Obergeschoss | 01.25 | Arbeitslandschaft | @NRH - IW 003.1 TB + Sp. Q2 beidseitig 10 | 0.1 | BS | 0 | - | 1.365 | 2.26 | 1-flg. | SF | GA 0,30 x 2,20 | 0.93 | 2.215 | R | - | 90 | 2.1 | 27dB | 32dB | - | --- | Kl. 4 - extrem (E) | - | ZIER-2 | ST | PUV | DB 601 matt | H | furn | weiß lasiert | ESG | 0.048 | F | M | - | PZ | - |  | schwarz | VB | E-St | mNI | - | E-St | rund | D/D | RF-EV | PZ | - | - | - | - | - | IDL | - | - | - | - | - | - | - |  | Bürotür mit Seitenfeld
|  | T.01.26.1 | 1. Obergeschoss | 01.26 | FBL | @NRH - IW 003.1 TB + Sp. Q2 beidseitig 10 | 0.1 | BS | 0 | - | 1.365 | 2.26 | 1-flg. | SF | GA 0,30 x 2,20 | 0.93 | 2.215 | R | - | 90 | 2.1 | 27dB | 32dB | - | --- | Kl. 4 - extrem (E) | - | ZIER-2 | ST | PUV | DB 601 matt | H | furn | weiß lasiert | ESG | 0.048 | F | M | - | PZ | - |  | schwarz | VB | E-St | mNI | - | E-St | rund | D/D | RF-EV | PZ | - | - | - | - | - | IDL | - | - | - | - | - | - | - |  | Bürotür mit Seitenfeld
|  | T.01.27.1 | 1. Obergeschoss | 01.27 | FDL Sicherheit | @NRH - IW 003.1 TB + Sp. Q2 beidseitig 10 | 0.1 | BS | 0 | - | 1.365 | 2.26 | 1-flg. | SF | GA 0,30 x 2,20 | 0.93 | 2.215 | R | - | 90 | 2.1 | 27dB | 32dB | - | --- | Kl. 4 - extrem (E) | - | ZIER-2 | ST | PUV | DB 601 matt | H | furn | weiß lasiert | ESG | 0.048 | F | M | - | PZ | - |  | schwarz | VB | E-St | mNI | - | E-St | rund | D/D | RF-EV | PZ | - | - | - | - | - | IDL | - | - | - | - | - | - | - |  | Bürotür mit Seitenfeld
|  | T.01.28.1 | 1. Obergeschoss | 01.28 | Standesamt | @NRH - IW 003.1 TB + Sp. Q2 beidseitig 10 | 0.1 | BS | 0 | - | 1.365 | 2.26 | 1-flg. | SF | GA 0,30 x 2,20 | 0.93 | 2.215 | R | - | 90 | 2.1 | 27dB | 32dB | - | --- | Kl. 4 - extrem (E) | - | ZIER-2 | ST | PUV | DB 601 matt | H | furn | weiß lasiert | ESG | 0.048 | F | M | - | PZ | - |  | schwarz | VB | E-St | mNI | - | E-St | rund | D/D | RF-EV | PZ | - | - | - | - | - | IDL | - | - | - | - | - | - | - |  | Bürotür mit Seitenfeld
|  | T.01.29.1 | 1. Obergeschoss | 01.29 | Standesamt | @NRH - IW 003.1 TB + Sp. Q2 beidseitig 10 | 0.1 | BS | 0 | - | 1.365 | 2.26 | 1-flg. | SF | GA 0,30 x 2,20 | 0.93 | 2.215 | R | - | 90 | 2.1 | 27dB | 32dB | - | --- | Kl. 4 - extrem (E) | - | ZIER-2 | ST | PUV | DB 601 matt | H | furn | weiß lasiert | ESG | 0.048 | F | M | - | PZ | - |  | schwarz | VB | E-St | mNI | - | E-St | rund | D/D | RF-EV | PZ | - | - | - | - | - | IDL | - | - | - | - | - | - | - |  | Bürotür mit Seitenfeld
|  | T.01.30.1 | 1. Obergeschoss | 01.30 | Stadtmarketing | @NRH - IW 003.1 TB + Sp. Q2 beidseitig 10 | 0.1 | BS | 0 | - | 1.365 | 2.26 | 1-flg. | SF | GA 0,30 x 2,20 | 0.93 | 2.215 | R | - | 90 | 2.1 | 27dB | 32dB | - | --- | Kl. 4 - extrem (E) | - | ZIER-2 | ST | PUV | DB 601 matt | H | furn | weiß lasiert | ESG | 0.048 | F | M | - | PZ | - |  | schwarz | VB | E-St | mNI | - | E-St | rund | D/D | RF-EV | PZ | - | - | - | - | - | IDL | - | - | - | - | - | - | - |  | Bürotür mit Seitenfeld
2. Obergeschoss
| x | T.02.01.1 | 2.Obergeschoss | 02.01 | Flur / Galerie | @NRH - IW 006.3 HRB + Gipsfaserplatte 18,6 | 0.185 | M | 0,265/0,265 | 0.265 | 1.26 | 2.525 | 1-flg. | - | - | 1.08 | 2.17 | R | T60RS | 90 | 2.1 | 32dB | 37dB | - | --- | Kl. 4 - extrem (E) | - | RRZ | AL | PUV | DB 601 matt | AL/G | PUL | DB 601 matt | ESG | 0.08 | S | / | - | PZ | AB |  | schwarz | RB | E-St | PUL | DB601 | E-St | oval | D/D | RF-EV | PZ | B | BGS | OTS-Gleit. | BGS-T | - |  | DB 601 matt | integr. in Gleitschiene | - | - | - | - | - |  | Rohrrahmentür mit Glasausschnitt
|  | T.02.02.1 | 2. Obergeschoss | 01.05 | Arbeitslandschaft | @NRH - IW 003.1 TB + Sp. Q2 beidseitig 10 | 0.1 | BS | 0 | - | 1.365 | 2.26 | 1-flg. | SF | GA 0,30 x 2,20 | 0.93 | 2.215 | L | - | 90 | 2.1 | 27dB | 32dB | - | --- | Kl. 4 - extrem (E) | - | ZIER-2 | ST | PUV | DB 601 matt | H | furn | weiß lasiert | ESG | 0.048 | F | M | - | PZ | - |  | schwarz | VB | E-St | mNI | - | E-St | rund | D/D | RF-EV | PZ | - | - | - | - | - | IDL | - | - | - | - | - | - | - |  | Bürotür mit Seitenfeld
|  | T.02.03.1 | 2.Obergeschoss | 02.03 | 2AP | @NRH - IW 003.1 TB + Sp. Q2 beidseitig 10 | 0.1 | BS | 0 | - | 1.365 | 2.26 | 1-flg. | SF | GA 0,30 x 2,20 | 0.93 | 2.215 | L | - | 90 | 2.1 | 27dB | 32dB | - | --- | Kl. 4 - extrem (E) | - | ZIER-2 | ST | PUV | DB 601 matt | H | furn | weiß lasiert | ESG | 0.048 | F | M | - | PZ | - |  | schwarz | VB | E-St | mNI | - | E-St | rund | D/D | RF-EV | PZ | - | - | - | - | - | IDL | - | - | - | - | - | - | - |  | Bürotür mit Seitenfeld
|  | T.02.04.1 | 2.Obergeschoss | 02.04 | 1AP | @NRH - IW 003.1 TB + Sp. Q2 beidseitig 10 | 0.1 | BS | 0 | - | 1.365 | 2.26 | 1-flg. | SF | GA 0,30 x 2,20 | 0.93 | 2.215 | L | - | 90 | 2.1 | 27dB | 32dB | - | --- | Kl. 4 - extrem (E) | - | ZIER-2 | ST | PUV | DB 601 matt | H | furn | weiß lasiert | ESG | 0.048 | F | M | - | PZ | - |  | schwarz | VB | E-St | mNI | - | E-St | rund | D/D | RF-EV | PZ | - | - | - | - | - | IDL | - | - | - | - | - | - | - |  | Bürotür mit Seitenfeld
| x | T.02.05.1 | 2.Obergeschoss | 02.05 | TRH West | @NRH - IW 002.1 Stb 25 Sichtbeton beidseitig | 0.25 | M | 0,265/0,265 | 0.265 | 1.15 | 2.525 | 1-flg. | - | - | 0.97 | 2.18 | L | T30RS | 90 | 2.1 | 37dB | 42dB | - | --- | Kl. 4 - extrem (E) | - | RRZ | AL | PUV | DB 601 matt | AL/G | PUL | DB 601 matt | ESG | 0.08 | S | / | - | PZ | AB |  | schwarz | RB | E-St | PUL | DB601 | E-St | oval | D/D | RF-EV | PZ | B | BGS | OTS-Gleit. | BS-T | - |  | DB 601 matt | integr. in Gleitschiene; Freilauffunktion | - | - | - | - | - |  | Rohrrahmentür mit Glasausschnitt
| x | T.02.05.2 | 2.Obergeschoss | 02.05 | TRH West | @NRH - IW 002.1 Stb 25 Sichtbeton beidseitig | 0.25 | M | 0,265/0,126 | 0.125 | 1.15 | 2.525 | 1-flg. | - | - | 0.97 | 2.18 | R | T30RS | 90 | 2.1 | 37dB | 42dB | - | --- | Kl. 4 - extrem (E) | - | RRZ | AL | PUV | DB 601 matt | AL/G | PUL | DB 601 matt | ESG | 0.08 | S | / | - | PZ | AB |  | schwarz | RB | E-St | PUL | DB601 | E-St | oval | D/D | RF-EV | PZ | B | BGS | OTS-Gleit. | BS-T | - |  | DB 601 matt | integr. in Gleitschiene; Freilauffunktion | - | - | - | - | - |  | Rohrrahmentür mit Glasausschnitt
|  | T.02.06.1 | 2.Obergeschoss | 02.02 | Arbeitslandschaft | @NRH - IW 005.2 HRB + DSP / Sp. Q2 14,5 | 0.145 | BS | 0.265 | - | 1.365 | 2.26 | 1-flg. | SF | GA 0,30 x 2,20 | 0.93 | 2.215 | R | - | 90 | 2.1 | 27dB | 32dB | - | --- | Kl. 4 - extrem (E) | - | ZIER-2 | ST | PUV | DB 601 matt | H | furn | weiß lasiert | ESG | 0.048 | F | M | - | PZ | - |  | schwarz | VB | E-St | mNI | - | E-St | rund | D/D | RF-EV | PZ | - | - | - | - | - | IDL | - | - | - | - | - | - | - |  | Bürotür mit Seitenfeld
|  | T.02.06.2 | 2.Obergeschoss | 02.07 | EDV 6AP | @NRH - IW 005.2 HRB + DSP / Sp. Q2 14,5 | 0.145 | BS | 0.265 | - | 1.365 | 2.26 | 1-flg. | SF | GA 0,30 x 2,20 | 0.93 | 2.215 | L | - | 90 | 2.1 | 27dB | 32dB | - | --- | Kl. 4 - extrem (E) | - | ZIER-2 | ST | PUV | DB 601 matt | H | furn | weiß lasiert | ESG | 0.048 | F | M | - | PZ | - |  | schwarz | VB | E-St | mNI | - | E-St | rund | D/D | RF-EV | PZ | B | BS | - | - | - | IDL | - | - | - | - | - | - | - |  | Bürotür mit Seitenfeld
|  | T.02.08.1 | 2.Obergeschoss | 02.07 | EDV 6AP | @NRH - IW 005.2 HRB + DSP / Sp. Q2 14,5 | 0.145 | BS | 0,265/0,265 | - | 1.01 | 2.26 | 1-flg. | - | - | 0.935 | 2.225 | R | - | - | - | 27dB | 32dB | Feuchtraum | --- | Kl. 4 - extrem (E) | - | ZIER-2 | ST | PUV | DB 601 matt | H | furn | weiß lasiert | - | 0.048 | F | M | - | PZ | - |  | schwarz | VB | E-St | mNI | - | E-St | rund | D/D | RF-EV | PZ | - | - | - | - | - | IDL | - | - | - | - | - | - | - |  | Standardtür, Stahl-UZ + Holz-Türblatt
| x | T.02.10.1 | 2.Obergeschoss | 02.10 | TRH Ost | @NRH - IW 002.1 Stb 25 Sichtbeton beidseitig | 0.25 | M | 0,265/0,126 | 0.125 | 1.72 | 2.2625 | 2-flg. | - | - | 1.54 | 2.17 | L | T60RS | 90 | 2.1 | 37dB | 42dB | - | --- | Kl. 4 - extrem (E) | - | RRZ | AL | PUV | DB 601 matt | AL/G | PUL | DB 601 matt | ESG | 0.08 | S | / | - | PZ | AB |  | schwarz | RB | E-St | PUL | DB601 | E-St | oval | D/D | RF-EV | PZ | B | BGS | OTS-Gleit. | BS-T | X |  | DB 601 matt | integr. in Gleitschiene; Freilauffunktion | - | - | - | - | - |  | Rohrrahmentür mit Glasausschnitt
| x | T.02.10.2 | 2.Obergeschoss | 02.10 | TRH Ost | @NRH - IW 002.1 Stb 25 Sichtbeton beidseitig | 0.25 | M | 0,265/0,126 | 0.125 | 1.15 | 2.525 | 1-flg. | - | - | 0.97 | 2.18 | R | T30RS | 90 | 2.1 | 37dB | 42dB | - | --- | Kl. 4 - extrem (E) | - | RRZ | AL | PUV | DB 601 matt | AL/G | PUL | DB 601 matt | ESG | 0.08 | S | / | - | PZ | AB |  | schwarz | RB | E-St | PUL | DB601 | E-St | oval | D/D | RF-EV | PZ | B | BGS | OTS-Gleit. | BS-T | - |  | DB 601 matt | integr. in Gleitschiene; Freilauffunktion | - | - | - | - | - |  | Rohrrahmentür mit Glasausschnitt
| x | T.02.10.3 | 2.Obergeschoss | 02.10 | TRH Ost | @NRH - IW 002.1 Stb 25 Sichtbeton beidseitig | 0.25 | M | 0,265/0,126 | 0.125 | 1.15 | 2.525 | 1-flg. | - | - | 0.97 | 2.18 | R | T30RS | 90 | 2.1 | 37dB | 42dB | - | --- | Kl. 4 - extrem (E) | - | RRZ | AL | PUV | DB 601 matt | AL/G | PUL | DB 601 matt | ESG | 0.08 | S | / | - | PZ | AB |  | schwarz | RB | E-St | PUL | DB601 | E-St | oval | D/D | RF-EV | PZ | B | BS | OTS-Gleit. | BGS-T | - |  | DB 601 matt | integr. in Gleitschiene; Freilauffunktion | - | - | - | - | - |  | Rohrrahmentür mit Glasausschnitt
|  | T.02.11.2 | 2.Obergeschoss | 02.11 | Multifunktions-/Sozial-/ | @NRH - IW 004.1 TB + Sp. Q2 beidseitig 15 | 0.15 | BS | 0.265 | 0.265 | 1.365 | 2.26 | 1-flg. | SF | GA 0,30 x 2,20 | 0.93 | 2.215 | R | T30RS | 90 | 2.1 | 32dB | 37dB | - | --- | Kl. 4 - extrem (E) | - | ZIER-2 | ST | PUV | DB 601 matt | H | furn | weiß lasiert | ESG | 0.048 | F | M | - | PZ | AB |  | schwarz | VB | E-St | mNI | - | E-St | rund | D/D | RF-EV | PZ | - | - | - | - | - | IDL | - | - | - | - | - | - | - |  | Bürotür mit Seitenfeld
| x | T.02.11.1 | 2.Obergeschoss | 02.11 | Multifunktions-/Sozial-/ | @NRH - IW 006.3 HRB + Gipsfaserplatte 18,6 | 0.185 | M | 0,265/0,265 | 0.265 | 1.26 | 2.525 | 1-flg. | - | - | 1.08 | 2.17 | R | T60RS | 90 | 2.1 | 32dB | 37dB | - | --- | Kl. 4 - extrem (E) | - | RRZ | AL | PUV | DB 601 matt | AL/G | PUL | DB 601 matt | ESG | 0.08 | S | / | - | PZ | AB |  | schwarz | RB | E-St | PUL | DB601 | E-St | oval | D/D | RF-EV | PZ | B | BS | OTS-Gleit. | BS-T | - |  | DB 601 matt | integr. in Gleitschiene; Freilauffunktion | - | - | - | - | - |  | Rohrrahmentür mit Glasausschnitt
|  | T.02.13.1 | 2.Obergeschoss | 02.13 | EDV | @NRH - IW 007.2 HRB aussteifend + DSP / Sp. Q2 29 | 0.2875 | BS | 0,265/0,265 | - | 1.01 | 2.26 | 1-flg. | - | - | 0.935 | 2.225 | L | - | - | - | 27dB | 32dB | - | --- | Kl. 4 - extrem (E) | - | ZIER-2 | ST | PUV | DB 601 matt | H | furn | weiß lasiert | - | 0.048 | F | M | - | PZ | - |  | schwarz | VB | E-St | mNI | - | E-St | rund | D/D | RF-EV | PZ | - | - | - | - | - | IDL | - | - | - | - | - | - | - |  | Standardtür, Stahl-UZ + Holz-Türblatt
|  | T.02.14.1 | 2.Obergeschoss | 02.14 | WC Herren | @NRH - IW 005.2 HRB + DSP / Sp. Q2 14,5 | 0.145 | BS | 0,265/0,265 | - | 0.885 | 2.26 | 1-flg. | - | - | 0.81 | 2.225 | L | - | - | - | 27dB | 32dB | Feuchtraum | --- | Kl. 4 - extrem (E) | - | ZIER-2 | ST | PUV | DB 601 matt | H | furn | weiß lasiert | - | 0.048 | F | M | - | PZ | - |  | schwarz | VB | E-St | mNI | - | E-St | rund | D/D | RF-EV | PZ | - | - | - | - | - | IDL | - | - | - | - | - | - | - |  | Standardtür, Stahl-UZ + Holz-Türblatt
|  | T.02.15.1 | 2.Obergeschoss | 02.15 | WC Damen | @NRH - IW 005.2 HRB + DSP / Sp. Q2 14,5 | 0.145 | BS | 0,265/0,265 | - | 0.885 | 2.26 | 1-flg. | - | - | 0.81 | 2.225 | R | - | - | - | 27dB | 32dB | Feuchtraum | --- | Kl. 4 - extrem (E) | - | ZIER-2 | ST | PUV | DB 601 matt | H | furn | weiß lasiert | - | 0.048 | F | M | - | PZ | - |  | schwarz | VB | E-St | mNI | - | E-St | rund | D/D | RF-EV | PZ | - | - | - | - | - | IDL | - | - | - | - | - | - | - |  | Standardtür, Stahl-UZ + Holz-Türblatt
|  | T.02.16.1 | 2.Obergeschoss | 02.16 | 1AP | @NRH - IW 003.1 TB + Sp. Q2 beidseitig 10 | 0.1 | BS | 0 | - | 1.365 | 2.26 | 1-flg. | SF | GA 0,30 x 2,20 | 0.93 | 2.215 | L | - | 90 | 2.1 | 27dB | 32dB | - | --- | Kl. 4 - extrem (E) | - | ZIER-2 | ST | PUV | DB 601 matt | H | furn | weiß lasiert | ESG | 0.048 | F | M | - | PZ | - |  | schwarz | VB | E-St | mNI | - | E-St | rund | D/D | RF-EV | PZ | - | - | - | - | - | IDL | - | - | - | - | - | - | - |  | Bürotür mit Seitenfeld
|  | T.02.17.1 | 2.Obergeschoss | 02.17 | Besprechung | @NRH - IW 003.1 TB + Sp. Q2 beidseitig 10 | 0.1 | BS | 0 | - | 1.365 | 2.26 | 1-flg. | SF | GA 0,30 x 2,20 | 0.93 | 2.215 | L | - | 90 | 2.1 | 27dB | 32dB | - | --- | Kl. 4 - extrem (E) | - | ZIER-2 | ST | PUV | DB 601 matt | H | furn | weiß lasiert | ESG | 0.048 | F | M | - | PZ | - |  | schwarz | VB | E-St | mNI | - | E-St | rund | D/D | RF-EV | PZ | - | - | - | - | - | IDL | - | - | - | - | - | - | - |  | Bürotür mit Seitenfeld
|  | T.02.18.1 | 2.Obergeschoss | 02.18 | 1AP | @NRH - IW 003.1 TB + Sp. Q2 beidseitig 10 | 0.1 | BS | 0 | - | 1.365 | 2.26 | 1-flg. | SF | GA 0,30 x 2,20 | 0.93 | 2.215 | R | - | 90 | 2.1 | 27dB | 32dB | - | --- | Kl. 4 - extrem (E) | - | ZIER-2 | ST | PUV | DB 601 matt | H | furn | weiß lasiert | ESG | 0.048 | F | M | - | PZ | - |  | schwarz | VB | E-St | mNI | - | E-St | rund | D/D | RF-EV | PZ | - | - | - | - | - | IDL | - | - | - | - | - | - | - |  | Bürotür mit Seitenfeld
|  | T.02.19.1 | 2.Obergeschoss | 02.19 | Besprechung 1 | @NRH - IW 003.1 TB + Sp. Q2 beidseitig 10 | 0.1 | BS | 0 | - | 1.365 | 2.26 | 1-flg. | SF | GA 0,30 x 2,20 | 0.93 | 2.215 | L | - | 90 | 2.1 | 27dB | 32dB | - | --- | Kl. 4 - extrem (E) | - | ZIER-2 | ST | PUV | DB 601 matt | H | furn | weiß lasiert | ESG | 0.048 | F | M | - | PZ | - |  | schwarz | VB | E-St | mNI | - | E-St | rund | D/D | RF-EV | PZ | - | - | - | - | - | IDL | - | - | - | - | - | - | - |  | Bürotür mit Seitenfeld
|  | T.02.20.1 | 2.Obergeschoss | 02.20 | Besprechung 2 | @NRH - IW 003.1 TB + Sp. Q2 beidseitig 10 | 0.1 | BS | 0 | - | 1.365 | 2.26 | 1-flg. | SF | GA 0,30 x 2,20 | 0.93 | 2.215 | L | - | 90 | 2.1 | 27dB | 32dB | - | --- | Kl. 4 - extrem (E) | - | ZIER-2 | ST | PUV | DB 601 matt | H | furn | weiß lasiert | ESG | 0.048 | F | M | - | PZ | - |  | schwarz | VB | E-St | mNI | - | E-St | rund | D/D | RF-EV | PZ | - | - | - | - | - | IDL | - | - | - | - | - | - | - |  | Bürotür mit Seitenfeld
| x | T.02.21.1 | 2.Obergeschoss | 02.02 | Arbeitslandschaft | @NRH - IW 006.2 HRB + DSP / Sp. Q2 19 | 0.19 | M | 0,265/0,265 | 0.265 | 1.26 | 2.525 | 1-flg. | - | - | 1.08 | 2.17 | R | T30RS | 90 | 2.1 | 32dB | 37dB | - | --- | Kl. 4 - extrem (E) | - | RRZ | AL | PUV | DB 601 matt | AL/G | PUL | DB 601 matt | ESG | 0.08 | S | / | - | PZ | AB |  | schwarz | RB | E-St | PUL | DB601 | E-St | oval | D/D | RF-EV | PZ | B | BDS | OTS-Gleit. | BS-T | - | - | DB 601 matt | integr. in Gleitschiene | - | - | - | - | - |  | Rohrrahmentür mit Glasausschnitt
3. Obergeschoss
| x | T.03.01.1 | Dachgeschoss | 03.01 | TRH Ost | @NRH - AW TRH STB+Dämmung oh. Fassade (innen) | 0.45 |  | 0,595/0,595 | 0.126 | 1.51 | 2.26 | 2-flg. | - | - | 1.35 | 2.18 | R | T30RS | - | - | - | - | - | --- | Kl. 4 - extrem (E) | - | RRZ | AL | PUV | DB 601 matt | AL | PUL | DB 601 matt | ESG | 0.08 | S | / | - | PZ | AB |  | schwarz | RB | E-St | PUL | DB601 | E-St | oval | D/D | RF-MV | PZ | - | - | - |  | - | - | DB 601 matt | - |  | - | - | - | - |  | Rohrrahmentür ohne Glasausschnitt

## Legende
Geschoß | Bauteil | Türtyp | Brandschutz | Türblatt | Türblatt-Oberfl. | Wandbekl. | Wandart | Zargentyp |  | Zargenmaterial |  | Zargenoberfl. |  | Bodendichtung |  | Bänderart |  | Bändermaterial |  | Oberfläche |  | Beschlagtyp |  | Beschlagmaterial |  | Beschlagabdeckung |  | Schlosstyp |  | Panikfunkton |  | Zylindertyp
TG | B1 | Holz | - | St | lack | Pu/Pu | MW | EZ | Eckzarge | St | Stahl | grund | grundiert | Absenk | Absenkbar | RB | Rollenband | St | Stahl | mNI | matt vernickel | D/D | Drücker 2x | Alu | Aluminium | kurz | Kurzschild | RF-EV | Riegel-Falle | B | Umschalt | PZ | Profilzylinder
EG | B2 | RR-Glas | T 30 | Holz | pul | A/A | Stb | UZ-1 | 1teilig Umfass. | Holz | Holz | lack | lackiert | Auflauf | Auflaufend | AB | Aufgesetzt | E-St | Edelstahl | pul | pulverbeschichtet | D/K | Drücker/Knauf | St | Stahl | lang | Langschild | RF-MV | R-F Mehrfach | C | Schließzwang | BB | Buntbartzylinder
1.OG |  | ST | T 30-RS | Alu | HPL | Fl/A | StW | UZ-2 | 2teilig Umfass. | Alu | Aluminium | pul | pulverbesch. | Anschlag | Anschlag | VB | Verdeckt | Alu | Aluminium | lack | lackiert | D/S | Drücker/Stange | Ku | Kunststoff | blind | Blindrosette | R | Riegel o. Falle | D | Durchgang | BZ | Blindzylinder
2.OG |  |  | T 60 | Holz-Alu | furn | Pu/- | Sys | SN-1 | 1teilig Schattennut | E-St | Edelstahl | HPL | Schichtstoff | - | ohne | EB | Einbohrband | Ms | Messing |  |  | S/S | Stange 2x | E-St | Edelstahl | rund | Rund-Rosette | F | Falle o. Riegel | E | Wechsel | HZ | Halbzylinder
3.OG |  |  | T 60-RS | RR-Glas | elox | sonst. | TB | SN-2 | 2teilig Schattennut | Ku | Kunststoff | furn | Holzfurnier |  |  | ASB | Angeschweißt | Bro | Bronze |  |  | S/D | Stange/Drücker | - |  | oval | Oval-Rosette | Ro | Rollenfalle | - | Nein | DZ | Doppelzyl.
4.OG |  |  | T 90 |  | pol | - | Sonst. | SZ | Stockzarge | Holz-Alu |  | elox | eloxiert |  |  | Pendel | Pendeltürband | Ku | Kunststoff |  |  | K/K | Knauf 2x |  |  | x | Sonderform | Motor EV | Motor Einfach |  |  | - | ohne
5.OG |  |  | T 90-RS |  | geb |  | StW verst. | Sonder | Sonderzarge | ? |  | pol | poliert |  |  | FB | Federband | - |  |  |  | K/D | Knauf/Drücker |  |  | - |  | Motor MV | Motor Mehrfach |  |  | PZ+KD | kleiner Dreikant
6.OG |  |  | RS |  | - |  | StW+Verkl. | ? | Rohrrahmenz. | Sonst. |  | geb | gebürstet |  |  | SB | Steigend |  |  |  |  | WC | WC-Garnitur |  |  |  |  | BB | Buntbart
|  |  | DS |  |  |  | Holz | RRZ | Blendrahmenz. |  |  | furn/lack |  |  |  | Sonst | Sonstiges |  |  |  |  | Not | Notentriegelung |  |  |  |  | Treib | Treibriegel
|  |  | RDTS | [5 empty] | Z-Zarge |  |  | - | [9 empty] | -/D | [5 empty] | Sonst | Sonderschloss
|  |  | SV | [18 empty] | Sonst | Sonderform
[22 empty] | D/D_R | Drücker Rückgeführt
[22 empty] | D_R/D_R | Falztreibriegel
Falz-T
-
Türschließerart |  | Position TS |  | mech. Feststellung |  | Feststellanlage |  | Art der Feststellanlage |  | Sturzmelder |  | Kante
TS-Gleit | ObenTS+Gleit. | BS-T | BS-Türblatt | Boden | Boden | x | Ja | Gleit | Gleitschiene | sep | separat | S
TS-Gest | ObenTS+Gest. | BS-K | BS-Kopf | Gleit | Gleitschiene | - | Nein | HM | Haftmagnet | int | integriert | F
int | Integriert | BGS-T | BGS-Türblatt | Wand | Wand | Vor | Vorrüstung | Freilauf | Freilauf | - | ohne | 2F
Boden | BodenTS | BGS-K | BGS-Kopf | - | Keine |  |  | imTS | Magnetventil |  |  | DF
Sonst | Sonstiges | - | [5 empty] | Antrieb | Drehtürantrieb
- | ohne
Öffnungswinkel |  | Öffnungsbegrenzung
90-130 | 90°-130° | Wand | Wandpuffer
130-180 | 130°-180° | Boden | Bodenpuffer
|  | Gleit | Gleitschiene
Haus
I
II
III